## Analyslista
ID | Komponent | Alternativa Sökord | System | Remisstext | Remisslänk | Anges på remiss | Provtagning/Provtagningsmaterial | Kommentar/Viktigt att veta | Medicinsk Information | Analyser på samma rör | Specialitet | Klass | Rörfärg | Dos | Ljus | Mat | Is | Tid | Laboratoriet tillhanda | Lämnas till | Analyserande laboratorium | Provhantering | Förvaring, hållbarhet och transport | Referensintervall | Metod och analysprincip | Indikation/Tolkning | Metodansvarig läkare | Ackrediterad | Biobank | Skickas till | Informationskälla | Svarstid | Akut/Rutin | 2015 | 2016 | 2017 | Jan-Apr 2018 | Till Cosmic? | Antal/år_tot | Rang1 | Rang2 | Beställningsbar i Cosmic | Svar i Cosmic | Rubrik Cosmic | Pris (SEK) | Uppdaterad | Sign. | Nästa externa ID: | X | 625 | Nästa interna ID: | 300
X1 | 1:a trimester screening/KUB-test | PAPP-A, fritt beta HCG, BHCG, Downs, trisomi 21 |  | Klinisk kemi, KUB-test (Karolinska - måste beställas) |  |  | 1 gelrör (gul propp). | Prover tas i graviditetsvecka 9-13. |  | S-PAPP-A, S-Beta HCG fritt | Klinisk Kemi | Extern | Gul (serum m gel) 3,5 mL | [6 empty] | Klinisk Kemi | Karolinska Universitetssjukhuset | Centrifugera och avskilj serum. | Hållbart 2d i kyl, därefter frys. Fryst prov skickas fryst så att det är fryst vid ankomst till lab. | [6 empty] | Provinlämningen L2:00 Karolinska Universitetssjukhuset, Solna Anna Stecksèns gata 49 171 76 Stockholm | http://www.karolinska.se/KUL/Alla-anvisningar/Anvisning/10144 | [6 empty] | 1 | 1 | 238.5 | 107 | Nej |  |  |  | 2018-07-23 | GS
X2 | 21-Hydroxylas-AK | 21-Hydroxylas-antikroppar | S- | Autoimmunitet och Allergi (UAS) | https://www.akademiska.se/contentassets/252890d3a9634ae5832b0b83c3638e54/remiss_kitm_40003.pdf |  | 1 gelrör (gul propp). Minsta mängd serum 200 µL. | Analyseras på Immunlab C5 Uppsala 2 ggr/månad. |  | S-Binjurebark anti- | Klinisk Immunologi och Transfusionsmedicin | Extern | Gul (serum m gel) 3,5 mL | [6 empty] | Klinisk Kemi | Akademiska Sjukhuset | Centrifugera och avskilj serum. | I kyl i 20h, därefter frys. Transporteras i rumstemperatur. Fryst serum skickas fryst. |  |  |  |  | Ja |  | Klinisk immunologi och transfusionsmedicin, Rudbecklaboratoriet C5 Akademiska Sjukhuset 751 85, Uppsala Tel: 018-611 41 88 | http://labhandboken.u5054800.fsdata.se/findny.asp?State=2&Analysid=346 | [6 empty] | 1 | 1 | 238.5 | 108 | Nej |  |  |  | 2018-07-23 | GS
174 | 3-Metoxityramin | Metanefrin, metoxikatekolamin, plasmanormetanefrin, metoxytyramin | fP- | E-remiss Cosmic eller remiss 5. Ingår i analyspaket metoxikatekolaminer. |  | Ange aktuell medicinering | 1 EDTA-rör (lila propp) | Kontakt alltid klinisk kemi innan provtagning. Patienten ska vara fastande! |  |  | Klinisk Kemi | Intern | Lila (EDTA) 4 mL |  |  | X | X | X | Kylcentrifugeras och plasman fryses inom 30 minuter. | Klinisk kemi | Västerås | Kylcentrifugeras och plasman fryses inom 30 minuter vid -20 grader C. | Förvaras fryst. | <0,2 nmol/L | Vätskekromatografi, masspektrometri | Tas vid misstänkt feokromocytom eller paragangliom samt vid utredning av incidentalom. | Per Bjellerup | Ja |  |  |  | Analyseras en gång i vecka | Rutin |  |  |  |  | 0 | [7 empty] | 2016-11-18 | JS
189 | Absorbanskurva | CSV-absorbans, hemoglobinderivat, subaraknoidalblödning, CSV-spektrofotometri | Csv- | Remiss 5 |  | Tid för symptomdebut | Sterilt plaströr med skruvkork. Rör nr. 3 eller senare i tappningsordning. Lämnas omedelbart till klinisk kemi. Samtidig kontroll av Albumin och bilirubin i gelrör rekommenderas. | Lumbalpunktion utförs tidigast 12 timmar efter symptomdebut. Prov ljuskyddas med aluminiumfolie. Ljusexponering av provet kan leda till falskt negativa resultat. Samtidig beställning av S-albumin och S-bilirubin förenklar bedömningen. På samma rör kan analys av Csv-Celler, Csv-Glukos och Csv-Albumin utföras |  |  | Klinisk kemi | Intern |  |  | X |  |  | X | Omedelbart | Klinisk kemi | Klinisk Kemi, Västerås | Centrifugeras 10 min vid 2200 g inom 1h. Avskilj till 5 mL plaströr. 2200 g inom 1 h. Avskiljs till nytt sterilt plaströr. Eventuell cellräkning utförs på samma rör före centrifugering. Analysen bör utföras på det sist fyllda röret (rör nr 3 eller senare). | Ska analyseras omedelbart. | Utsvaras med tolkningsmall med referensintervall eller med läkarbedömning. | Spektrofometrisk mätning av oxihemoglobin och bilirubin. | Tas vid misstänkt subaraknoidalblödning. Under kontorstid fås läkartolkat svar. Under jourtid erhålls tolkningsmall och tolkning av laboratorieläkare kommer nästföljande vardag. | Mattias Karlman | Nej |  |  |  | Svar inom ca 2h. | Akut |  |  |  |  | 0 | [7 empty] | 2016-11-18 | JS
X484 | Acanthamoeba |  |  | Folkhälsomyndighetens remiss för speciell diagnostik | https://www.folkhalsomyndigheten.se/globalassets/laboratorieanalys/information-for-bestallare/remiss-diagnostik.pdf |  | Biopsi eller hornhinneskrap: Skrap tas lämpligen med en rostfri skalpell. (Prov taget med bomullspinne accepteras ej). Materialet sänds i steril koksalt (0,9% NaCl). Fyll röret upp till kanten med saltlösningen för att förhindra att provmaterialet fastnar i locket med risk för uttorkning. Ta så mycket material som möjligt. Kontaktlinser: Sänds i den linsvätska som användes senast. Kontaktlinsvätska: Skickas i ursprungsförpackningen. | Provtagningsenhet kontaktar Klinisk Mikrobiologi för provtagning som görs av en BMA. | Lämnas så snart som möjligt. |  | Klinisk mikrobiologi | Extern | [6 empty] | Lämnas så snart som möjligt. | Klinisk Mikrobiologi | Folkhälsomyndigheten | Förvaras i rumstemperatur i väntan på transport. Får inte frysas. | Snabb transport främjar överlevnad av trofozoiter i provmaterialet och kan ge snabbare odlingsresultat. Cystor är mer motståndskraftiga och tål både längre transport och kortare förvaring i kylskåpstemperatur. Provmaterialet får inte frysas. |  |  |  |  | Nej |  | Folkhälsomyndigheten Provmottagning Tomtebodavägen 12B 171 82 Solna | https://www.folkhalsomyndigheten.se/mikrobiologi-laboratorieanalyser/laboratorieanalyser-och-tjanster/analyskatalog/odling/acanthamoeba/ | [6 empty] | 1 | 1 | 238.5 | 109 | Nej |  |  |  | 2018-07-23 | GS
X4 | ACE | Angiotensin converting enzyme | S- | E-Remiss Cosmic eller Klinisk Kemi Special (Karolinska) |  |  | 1 gelrör (gul propp). | Prover från patienter som behandlas med ACE hämmare (t. ex. Captopril) bör analyseras inom 4 timmar. Ring då KlinKem Västerås innan provtagning. | Prover från patienter som behandlas med ACE-hämmare (t. ex. Captopril) bör analyseras inom 4 timmar. Ring då KlinKem Västerås innan provtagning. |  | Klinisk Kemi | Extern | Gul (serum m gel) 3,5 mL | [6 empty] | Klinisk Kemi | Karolinska Universitetssjukhuset | Centrifugera och avskilj serum. | Hållbart 1 v i kyl. Prover från patienter som behandlas med ACE hämmare (t. ex. Captopril) bör analyseras inom 4 timmar. | [6 empty] | Provinlämningen L2:00 Karolinska Universitetssjukhuset, Solna Anna Stecksèns gata 49 171 76 Stockholm | http://www.karolinska.se/KUL/Alla-anvisningar/Anvisning/9000 |  |  | 235 | 227 |  | 89 | 0 | 182.25 |  |  | Ja | Ja |  |  | 2018-07-04 | GS
X3 | ACE | Angiotensin converting enzyme | Csv- | E-Remiss Cosmic eller Klinisk Kemi Allmän (Karolinska) |  |  | Sterilt plaströr med skruvkork (koniskt centrifugrör med gul skruvkork). Minsta mängd 1 ml | Använd sista röret för analys, | Använd sista röret för analys, |  | Klinisk Kemi | Extern | Csv i sterilt plaströr | [5 empty] | Inom 3 h. | Klinisk Kemi | Karolinska Universitetssjukhuset | Centrifugera och häll över till nytt sterilt plaströr med skruvkork (koniskt centrifugrör med gul skruvkork) | Fryses inom 4 h. | [6 empty] | Provinlämningen L2:00 Karolinska Universitetssjukhuset, Solna Anna Stecksèns gata 49 171 76 Stockholm | http://www.karolinska.se/KUL/Alla-anvisningar/Anvisning/8999 | [5 empty] | 9 | 1 | 14 | 108 | 88 | Nej |  | Externa prover, papperssvar |  | 2018-07-23 | GS
X5 | Acetylkolinreceptor-antikroppar (IgG) | Myastenia gravis, Anti-AchR, Kolinerg receptor AK, AchR-AK | S- | Klinisk immunologi/transfusionsmedicin - Immunologi (Karolinska) (Måste beställas) | https://www.karolinska.se/for-vardgivare/Karolinska-Universitetslaboratoriet/remisser/ |  | 1 gelrör (gul propp) eller 1 rör utan tillsats (röd propp) 5 mL. Minsta mängd 1 mL. | Kompletterande analyser: Antikroppar mot Muskelspecifik Tyrosinkinas (MuSK) |  |  | Klinisk Immunologi och Transfusionsmedicin | Extern | Gul (serum m gel) 5 mL | [6 empty] | Klinisk Kemi |  | Centrifugera och avskilj serum. | Kylförvaring om transport inte sker samma dag som provtagningen. Om möjligt skicka provet direkt till Karolinska Universitetslaboratoriet, Solna. | [6 empty] | Provinlämningen L2:00 Karolinska Universitetssjukhuset, Solna Anna Stecksèns gata 49 171 76 Stockholm | http://www.karolinska.se/KUL/Alla-anvisningar/Anvisning/9600 | [6 empty] | 1 | 1 | 238.5 | 110 | Nej |  |  |  | 2018-07-23 | GS
X6 | ACTH | Adrenokortikotropt hormon | P- | KKF (UAS) | https://www.akademiska.se/contentassets/252890d3a9634ae5832b0b83c3638e54/remiss_kkf_2018_06_08.pdf |  | 1 EDTA-rör (lila propp, OBS! Plast-EDTA). Kan tas kapillärt. Minsta mängd plasma 500 µL. | Dygnsvariation. Analyseras 2 ggr/v. OBS! ACTH-belastning: belastning där S-Kortisol analyseras. | Lämnas omedelbart till Klinisk Kemi. |  | Klinisk Kemi och Farmakologi | Extern | Lila (EDTA) 4 mL |  |  |  |  | X | Omedelbart | Klinisk Kemi | Akademiska Sjukhuset | Centrifugeras snarast. Avskilj plasma till 5 mL plaströr och frys omedelbart i i <-15°C (ska vara infryst inom 4 h från provtagning). | Fryst plasma skickas fryst. |  |  |  |  | Ja |  | Akademiska laboratoriet Klinisk Kemi & Farmakologi Akademiska Sjukhuset 751 85 Uppsala Tfn: 018-611 42 05 | http://labhandboken.u5054800.fsdata.se/findny.asp?State=2&Analysid=433 |  |  | 187 | 194 |  | 49 | 1 | 132.25 | 28 | 12 | Nej |  | Externa prover, papperssvar |  | 2018-07-04 | GS
X7 | Acylkarnitin | Acylkarnitinprofil, betaoxidationsdefekter, karnitinbrist, organiska acidurier, karnitinestrar i plasma | P- | Metabolutredning - CMMS (Karolinska) | https://www.karolinska.se/globalassets/global/kul/kul-gemensamma/kul-lankblock-remisser-for--utskrift/remiss_metabolutredning1806.pdf | anamnes, frågeställning, läkemedelsintag | Venblod. Na-heparinrör (mörkblå propp). Rörstorlek: 4 - 5 mL. Minst 0,5 mL avskild plasma. Små barn: mikrorör Li-heparin (utan gel om möjligt). 1 mL blod. Minst 0,3 mL avskild plasma. | Helst fasteprov, om detta inte är möjligt bör senaste födointag anges på remissen. | Anamnes/Frågeställning. [FRITEXT] Medicinering [FRITEXT] |  | CMMS | Extern | Mörkblå (NaHeparin) 4 mL | [6 empty] | Klinisk Kemi |  | Observera att även prov taget i LiHeparin-rör är OK. Centrifugera, avskilj och frys plasma. | Förvaras och skickas fryst. Undvik att skicka prover per post på torsdagar och fredagar. Post märkes A-post. | [6 empty] | CMMS Provinlämningen L2:00 Karolinska Universitetssjukhuset, Solna Anna Steckséns Gata 49 171 64 Solna | http://www.karolinska.se/KUL/Alla-anvisningar/Anvisning/9964 | [6 empty] | 1 | 1 | 238.5 | 111 | Nej |  |  |  | 2018-07-23 | GS
X10 | Adalimumab och Antikroppar mot adalimumab | Humira, TNF | S- | Klinisk immunologi/transfusionsmedicin - Immunologi (Karolinska) (Måste beställas) | https://www.karolinska.se/for-vardgivare/Karolinska-Universitetslaboratoriet/remisser/ | datum för senaste behandling med läkemedlet | 5 mL i gelrör (gul propp). Minsta mängd 1 mL serum eller 2 mL helblod. Barn: Kapillärprovtagning, minsta mängd 300 µL serum. | Vid beställning av s-Adalimumab kompletteras med av Antikroppar mot adalimumab vid omätbar serumkoncentration av läkemedlet. Antikroppar mot adalimumab kan ej analyseras vid detekterbara serumnivåer av adalimumab, därför analyseras alltid S-Adalimumab vid beställning av Antikroppar mot adalimumab om läkemedlet givits under de senaste 12 månaderna. | Datum för senaste behandling med läkemedlet [DATE] |  | Klinisk Immunologi och Transfusionsmedicin | Extern | Gul (serum m gel) 5 mL | [6 empty] | Klinisk Kemi |  | Centrifugera och avskilj serum. | Kylförvaring om transport inte sker samma dag som provtagningen. |  |  |  |  | Ja |  | Provinlämningen L2:00 Karolinska Universitetssjukhuset, Solna Anna Stecksèns gata 49 171 76 Stockholm | http://www.karolinska.se/KUL/Alla-anvisningar/Anvisning/10198 | [6 empty] | 1 | 1 | 238.5 | 112 | Nej |  |  |  | 2018-07-23 | GS
X11 | ADAMTS13 protein | ADAMTS13-ak, -antikroppar, | P- | TPP-diagnostik (ADAMTS 13) (LMS) | https://vardgivare.skane.se/siteassets/1.-vardriktlinjer/laboratoriemedicin/remisser/ttp-diagnostik.pdf |  | 1 NaCitrat-rör (ljusblå/svart propp) 5ml. Kapillärprovtagning är ej möjligt. | Röret skall fyllas helt. | Lämnas till Klinisk Kemi inom 30 minuter. |  | Klinisk Kemi | Extern | Ljusblå/svart (NaCitrat) 3,5 mL |  |  |  |  | X | Inom 30 min | Klinisk Kemi |  | Centrifugeras inom 1h (20 min, 2000-2200g). Avskilj plasman till plastör. Fryses i -20 C. Ange beställarkod: VÅKENN | Proverna skickas förpackade i kolsyreis. |  |  |  |  | Ja |  | Klinisk kemi, Labmedicin 205 02 MALMÖ | http://www.analysportalen-labmedicin.skane.se/viewAnalys.asp?Nr=1597 | [6 empty] | 1 | 1 | 238.5 | 113 | Nej |  |  |  | 2018-07-23 | GS
X8 | Adenosindeaminas | ADA | Erc- | Remiss 2 Klinisk Kemi (SU) | http://sahlgrenska-klinkem-analyser.vgregion.se/KKAP0024.pdf |  | 1 EDTA-rör (lila propp). Det är viktigt att blodprovet tas FÖRE ev. blodtransfusion. | Kontakta laboratoriet före provtagning tel: 031-3422425. | Kontakta laboratoriet, Sahlgrenska, före provtagning tel: 031-3422425. Det är viktigt att blodprovet tas FÖRE ev. blodtransfusion. Lämnas omedelbart till Klinisk Kemi. |  | Klinisk Kemi | Extern | Lila (EDTA) 4 mL |  |  |  |  | X | Omedelbart | Klinisk Kemi |  | Centrifugeras ej. | Provet sänds ocentrifugerat till laboratoriet. Transporteras snarast, med Expressbrev, till laboratoriet. Transporteras i rumstemperatur. |  |  |  |  | Nej |  | Klinisk Kemi Sahlgrenska Universitetssjukhuset Bruna stråket 16 413 46 Göteborg | http://sahlgrenska-klinkem-analyser.vgregion.se/1285.html | [6 empty] | 1 | 1 | 238.5 | 114 | Nej |  |  |  | 2018-07-23 | GS
X9 | Adenosindeaminas | ADA | S- | Remiss 2 Klinisk Kemi (SU) | http://sahlgrenska-klinkem-analyser.vgregion.se/KKAP0024.pdf |  | 1 rör utan tillsats (röd propp), 5mL. |  |  |  | Klinisk Kemi | Extern | Röd (Serum u t) 6 mL | [6 empty] | Klinisk Kemi |  | Centrifugera och avskilj serum. | Förvaras kylt. Transporteras i rumstemperatur. |  |  |  |  | Nej |  | Klinisk Kemi Sahlgrenska Universitetssjukhuset Bruna stråket 16 413 46 Göteborg | http://sahlgrenska-klinkem-analyser.vgregion.se/0876.html | [6 empty] | 1 | 1 | 238.5 | 115 | Nej |  |  |  | 2018-07-23 | GS
X485 | Adenovirus (PCR) |  |  | Remiss 2 Akademiska Sjukhuset | http://www.akademiska.se/Global/DAT/Provtagningsanvisningar/Mikrobiologi%202.pdf | Vid meningitmisstanke: Se provtagningsinstruktion: http://www.akademiska.se/Global/DAT/Provtagningsanvisningar/Provtagning_lumbalpunktion_bakteriell_meningit.pdf | CSV: i sterilt rör. Lämplig provvolym är 1-2 ml. Feces: i rör utan tillsats. Minst ärtstor klick faeces. Biopsi i sterilt rör: Små biopsier medför risk för intorkning, tillsätt 1 ml sterilt koksalt. Urin: Rekommenderad provvolym är 5-10 ml urin. Önskad minsta provvolym är 1 ml urin. Blod: EDTA-rör, lila kork Rekommenderad provvolym är 5 ml blod. |  |  |  | Klinisk mikrobiologi | Extern | [6 empty] | Lämnas så snart som möjligt. | Klinisk Mikrobiologi | Akademiska Sjukhuset | Blod: Fredag – lördag och inför storhelg: Centrifugera, häll av och kylförvara Övriga dagar: Kylförvaring Biopsi, CSV, feces, urin: Kylförvaras | Transport utanför Akademiska sjukhuset sker i kyla. | [6 empty] | Med budbil. Klinisk Mikrobiologi Ing DI plan 2 Akademiska sjukhuset 751 85 Uppsala | http://labhandboken.u5054800.fsdata.se/findny.asp?State=2&Analysid=%0b1524 |  |  |  |  | 24 |  | 0 | 12 | 113.5 | 94 |  |  |  |  | 2017-10-20 | JS
X13 | Adhesivitet, trombocyt- | [5 empty] | Kontakta koag.lab UAS. Provet tas på UAS. |  |  |  | Klinisk Kemi och Farmakologi | Extern | [9 empty] | Kontakta koag.lab UAS. Provet tas på UAS. | [15 empty] | 0 | [7 empty] | 2015-07-21 | GS
X14 | ALA, PBG, kvant | Aminolevulinsyra, Aminolevulinat, 5-Aminolevulinsyra, delta-aminolevulinsyra, 5-ALA, Porfobilinogen, Porfyrinprekursorer | U- | Porfyriutredning (Karolinska) | https://www.karolinska.se/globalassets/global/kul/kul-gemensamma/kul-lankblock-remisser-for--utskrift/porfyriutredning_remiss.pdf | önskemål/frågeställning/diagnos, kortfattat kliniska data, medicinering | Ca 20 mL stickprov urin u t (gärna morgonurin). Ljusskyddas med ex. aluminiumfolie. | Patienten skall om möjligt iaktta 12 h vätskekarens före provet. U-kreatinin (kvant), U-hemoglobin (kval), U-pH (kval) och U-porfobolinogen (kval) ingår automatiskt. | Patienten bör om möjligt iaktta 12 timmars vätskekarens före provet Lämnas omedelbart till lab efter provtagningen. Önskemål/frågeställning/diagnos [FRITEXT] Kortfattat kliniska data [FRITEXT] Medicinering [FRITEXT] |  | CMMS | Extern | Urin utan tillsats. |  | X |  |  |  | Omedelbart. | Klinisk Kemi | Karolinska Universitetssjukhuset | Ljusskyddas med ex aluminiumfolie. | Förvaras i kyl när det ej är under transport. Fryses och skickas fryst, om prov ej når lab Solna (porfyricentrum, CMMS) inom 24 h |  |  |  |  | Ja |  | Porfyricentrum CMMS, Provinlämningen L7:00, Karolinska Universitetslaboratoriet, Karolinska Universitetssjukhuset Solna, 171 64 Solna | http://www.karolinska.se/KUL/Alla-anvisningar/Anvisning/9467 | [6 empty] | 1 | 1 | 238.5 | 116 | Nej |  |  |  | 2018-07-25 | GS
1 | ALAT | Alaninaminotransferas | S- | E-remiss Cosmic eller Remiss 1 |  |  | Gul (Serum m gel) | Hemolyskänslig analyt. Falskt låga resultat kan erhållas om patienten intar läkemedel innehållande Sulfasalazin (exempelvis Salazopyrin®). Interferensen är dosberoende och kan uppgå till ca 35%. |  |  | Klinisk Kemi | Intern | Gul (serum m gel) 3,5 mL | [6 empty] | Klinisk Kemi | Västerås, Köping. | Centrifugeras efter 30 min men inom 4 h i 10 minuter vid 2200 g. | Förvaras i kylskåp. Primärrör hållbart 48 timmar. Avskiljt serum hållbart 7 dygn. | 0-16 år - < 0,71 µkat/L 17 år - < 0,76 µkat/L Kvinnor >18 år - < 0,76 µkat/L Män >18 år - < 1,11 µkat/L | Fotometri AU680 | Screeningprov för leversjukdom. | Per Bjellerup/Johan Skogö | Ja |  |  |  | Akutprov besvaras inom 2 timmar från ankomst till laboratoriet. Rutinanalyser inom 4 timmar. | Akut och rutin |  |  |  |  | 0 | [7 empty] | 2017-05-22 | JS
42 | Albumin | Dygnsurinsamling Albumin, Nattsamling albumin, Albuminkreatinin-kvot, Urinstickprov-albumin, mikroalbuminuri | U-, dU- | E-remiss Cosmic eller pappersremiss 4 |  | Vid urinsamling anges samlingstiden samt urinvolym | Dygnsurinsamling: Urinsamlingskärl utan tillsats. Kreatininkvot: 5 mL plaströr. | Ange starttid samt tidpunkt för sista urinportion. Samla inte under pågående menstruation. Albumin/kreatininkvot ger de mest tillförlitliga resultaten vid de flesta utredningar hos flertalet patienter och innebär minst besvär vid insamlingen av prov. |  |  | Klinisk Kemi | Intern | [7 empty] | Klinisk Kemi | Klinisk Kemi, Västerås | Urinsamlingar väges enligt särskilt instruktion. Centrifugeras 10 min vid 2200 g. | Hållbart 1 vecka i kylskåp. | För urinsamling under natt (minst 12 timmar): Diskriminationsgräns för diabetiker <20 µg/min. För dygnsurinsamling: <25 mg/dygn För albumin/kreatininkvot: Morgonurin: <3,0 g/mol kreatinin Annat stickprov: <5,0 g/mol kreatinin | Turbidimetri AU680 | Bedömning av förekomst av mikroangiopati. Behandlingskontroll vid diabetes, hypertoni och ateroskleros. Uppföljning och diagnos av akuta/subakuta glomerulära njursjukdomar. Dygnsurinsamling används när albumin/kreatinin-kvot inte är tillämpbart på grund av avvikande kreatininutsöndring. | Per Bjellerup/Johan Skogö | Ja |  |  |  | Varierar beroende av provtyp och beställning. Akuta analyser svaras ut inom 2 timmar och rutinanalyser inom 4 timmar. | Rutin. |  |  |  |  | 0 | [7 empty] | 2017-05-24 | JS
2 | Albumin |  | S- | E-remiss Cosmic eller Remiss 1 |  |  | Gul (serum m gel) | Serumkoncentrationen påverkas av kroppsläge före provtagningen. |  |  | Klinisk Kemi | Intern | Gul (serum m gel) 3,5 mL | [6 empty] | Klinisk Kemi | Västerås, Köping | Centrifugeras efter 30 min men inom 4 h i 10 minuter vid 2200 g. | Förvaras i kylskåp. Primärrör hållbart 72 timmar. Avskiljt serum 6 dagar. | 1 d - 30-45 g/L 2d-4 veckor - 30-42 g/L 1-3 mån - 30-45 g/L 4-12 mån - 32-45 g/L 1-6 år - 35-51 g/L 7-10 år - 37-51 g/L 11-40 år - 36-48 g/L 41-70 år - 36-45 g/L >70 år - 34-45 g/L | Fotometri, enzymatisk. AU680. | Bedömning av kolloidosmotiska trycket och hydreringsgrad. Utredning av ödem av oklar genes. Malnutrituion. | Per Bjellerup/Johan Skogö | Ja |  |  |  | Akutprov besvaras inom 2 timmar från ankomst till laboratoriet. Rutinanalyser inom 4 timmar. | Akut och rutin |  |  |  |  | 0 | [7 empty] | 2016-12-29 | JS
200 | Albumin, ascites | Albumin i ascites | Ascites- | Pappersremiss 5 |  | Typ av kroppsvätska, önskad analys | 1 Na-Heparin-rör Prov för S-albumin ska tas samtidigt | Prov för S-albumin ska tas samtidigt |  |  | Klinisk Kemi | Intern | Mörkblå (NaHeparin) 4 mL | [6 empty] | Klinisk Kemi | Klinisk Kemi, Västerås | Centrifugeras 10 min vid 2200 g. Avskilj till 5 mL plaströr. | 5 dygn i kyl | Referensintervall saknas | Turbidimetri AU680 | Analysen används för att avgöra om den ökande vätskemängden är ett transsudat eller exsudat. | Per Bjellerup/Johan Skogö | Nej |  |  |  | Analysen utförs dagtid måndag-fredag | Rutin |  |  |  |  | 0 | [7 empty] | 2017-05-22 | JS
232 | Albumin, Csv- | Albumin i cerebrospinalvätska | CSV- | E-remiss Cosmic eller Pappersremiss 5 |  |  | 1 sterilt plaströr med skruvkork 1mL Cerebrospinalvätska (Csv) (rör nr 3 eller senare i tappningsordningen). | På samma rör kan analys av Csv-Celler och Csv-Glukos utföras. Önskas även analys av Csv-Absorbanskurva på samma rör behövs 3 mL cerebrospinalvätska samt att provet måste ljusskyddas med aluminiumfolie. |  |  | Klinisk Kemi | Intern | [7 empty] | Klinisk Kemi | Klinisk Kemi, Västerås | Centrifugeras 10 min vid 2200 g. Avskilj till nytt sterilt plaströr. Eventuell cellräkning utförs på samma rör före centrifugering. Analysen bör utföras på det sist fyllda röret (rör nr 3 eller senare). Blodtillblandat prov bör ej analyseras. | 1 vecka i Kyl Fryses efter analys i 2 mån på provlogistik. | 0-30 dagar <700 mg/L 1-3 mån <450 mg/L 3-6 mån <250 mg/L 6 mån-14 år <225 mg/L 15-45 år <320 mg/L 46 år och över <420 mg/L | Turbidimetri AU681 | Misstänkt blodhjärnbarriärskada eller avflödeshinder för cerebrospinalvätskan. | Per Bjellerup/Johan Skogö | Nej |  |  |  | Akuta prover besvaras inom 2 timmar från ankomst till laboratoriet. Rutinprover inom 4 timmar från ankomst till laboratoriet. | Akut och rutin |  |  |  |  | 0 | [7 empty] | 2017-05-22 | JS
202 | Albumin, perikard | Albumin i perikardvätska |  | Peppersremiss 5 |  | Typ av kroppsvätska, önskad analys | 1 Na-Heparin-rör Prov för S-albumin ska tas samtidigt | Prov för S-albumin ska tas samtidigt |  |  | Klinisk Kemi | Intern | Mörkblå (NaHeparin) 4 mL | [6 empty] | Klinisk Kemi | Klinisk Kemi, Västerås | Centrifugeras 10 min vid 2200 g. Avskilj till 5 mL plaströr. | 5 dygn i kyl | Referensintervall saknas | Turbidimetri AU680 | Analysen används för att avgöra om den ökande vätskemängden är ett transsudat eller exsudat. | Per Bjellerup/Johan Skogö | Nej |  |  |  | Analysen utförs dagtid måndag-fredag | Rutin |  |  |  |  | 0 | [7 empty] | 2017-05-22 | JS
201 | Albumin, pleura | Albumin i pleuravätska |  | Pappersremiss 5 |  | Typ av kroppsvätska, önskad analys | 1 Na-Heparin-rör Prov för S-albumin ska tas samtidigt | Prov för S-albumin ska tas samtidigt |  |  | Klinisk Kemi | Intern | Mörkblå (NaHeparin) 4 mL | [6 empty] | Klinisk Kemi | Klinisk Kemi, Västerås | Centrifugeras 10 min vid 2200 g. Avskilj till 5 mL plaströr. | 5 dygn i kyl | Referensintervall saknas | Turbidimetri AU680 | Analysen används för att avgöra om den ökande vätskemängden är ett transsudat eller exsudat. | Per Bjellerup/Johan Skogö | Nej |  |  |  | Analysen utförs dagtid måndag-fredag | Rutin |  |  |  |  | 0 | [7 empty] | 2017-05-23 | JS
X15 | Aldolas |  | S- |  |  |  |  | Analysen är nedlagd och har ersatts av S-CK (kreatinkinas). Vidare utredning av muskelsjukdomar bör ske med analyser av genotyp. |  |  |  | Extern | [7 empty] | Klinisk Kemi | [17 empty] | 0 | [7 empty] | 2016-06-08 | GS
X16 | Aldosteron |  | P- | E-Remiss Cosmic eller KKF (UAS) | https://www.akademiska.se/contentassets/252890d3a9634ae5832b0b83c3638e54/remiss_kkf_2018_06_08.pdf |  | 1 EDTA-rör (lila propp). | Om avd/mott beställt Aldosteron och Renin på separata remisser och två rör: skriv båda analyserna på samma remiss samt skicka endast ett rör! Aldosteron/Renin-kvot lämnas automatiskt ut när både Renin och Aldosteron är beställt på samma remiss. | Lämnas omedelbart till Klinisk Kemi. | P-Renin | Klinisk Kemi och Farmakologi | Extern | Lila (EDTA) 4 mL |  |  |  |  | X | Omedelbart OBS! Proverna får ej förvaras i kyla (kylskåp) pga risk för kryoaktivering! | Klinisk Kemi | Akademiska Sjukhuset | Centrifugeras snarast, inom 2 h från provtagning. Avskilj plasma till 5 mL plaströr och frys omedelbart i <-15°C (ska vara infryst inom 3 h från provtagning). | I frys. Fryst plasma skickas fryst. | [6 empty] | Akademiska laboratoriet Klinisk Kemi & Farmakologi Akademiska Sjukhuset 751 85 Uppsala Tfn: 018-611 42 05 | http://labhandboken.u5054800.fsdata.se/findny.asp?State=2&Analysid=452 |  |  | 218 | 325 |  | 70 | 0 | 188.25 |  |  | Ja | Ja |  |  | 2018-07-04 | GS
X17 | Aldosteron |  | U- | Klinisk Kemi Special (Karolinska -Måste beställas) (Alternativt Pappersremiss 5 Västmanland) |  | dygnsmängd, uppsamlingsperiod | En dygnsmängd urin u t. Förvaras kylt under uppsamlingsperioden. | Pt(U)-Natrium och Kalium utförs samtidigt för att underlätta bedömningen. | Förvaras kylt under uppsamlingsperioden |  | Klinisk Kemi | Extern | Urin utan tillsats. | [6 empty] | Klinisk Kemi | Karolinska Universitetssjukhuset | Skicka ca 10 mL (centrifugrör) av väl blandad dygnsmängd. | Förvaras kylt (även under uppsamlingsperioden). Provrör transporteras kylt. Provet skickas fryst om ankomst till Klinisk kemi senare än 3 dygn efter provtagning. |  |  |  |  | Ja |  | Provinlämningen L2:00 Karolinska Universitetssjukhuset, Solna Anna Stecksèns gata 49 171 76 Stockholm | http://www.karolinska.se/KUL/Alla-anvisningar/Anvisning/8988 | [6 empty] | 1 | 1 | 238.5 | 117 | Nej |  |  |  | 2018-07-25 | GS
X604 | Alimemazin | Theralen, Vallergan | S- | Klinisk Farmakologi, St Olavs sjukhus | https://stolav.no/Laboratoriemedisin/Rekvisisjoner/Rekvisisjon%20AKF.pdf | Önskad analys, dosering | 1 gelrör (gul propp) eller 1 rör utan tillsats (röd propp). Venöst. Minst 1,5 mL serum. | Som huvudregel bör prov tas 12-24h efter senaste dos. Undantaget depotinjektioner då prov tas precis före nästa dos. | Önskad analys: Alimemazin Dosering [FRITEXT] |  | Klinisk Farmakologi | Extern | Röd (Serum u t) 6 mL | [6 empty] | Klinisk Kemi | St. Olavs Sjukhus, Trondheim | Centrifugera och avskilj serum. | Kan skickas i rumstemperatur med vanlig post. | [6 empty] | St. Olavs hospital, Avdeling for klinisk farmakologi Postboks 3250 Sluppen, 7006 Trondheim | https://stolav.no/Laboratoriemedisin/Rekvisisjoner/Rekvisisjon%20AKF.pdf | [6 empty] | 1 | 1 | 238.5 | 118 | Nej |  |  |  | 2018-07-25 | GS
X19 | Alkaliskt fosfatas, benspecifikt | Benspecifikt ALP, BALP, Skelett-ALP | S- | Klinisk Kemi Special (Karolinska -Måste beställas) (Alternativt Pappersremiss 5 Västmanland) | http://www.karolinska.se/for-vardgivare/Karolinska-Universitetslaboratoriet/remisser/ |  | 1 gelrör (gul propp) | Kompletterande analys: Beställning av totalmängd ALP (P-Alkaliskt fosfatas) rekommenderas. |  |  | Klinisk Kemi | Extern | Gul (serum m gel) 3,5 mL | [6 empty] | Klinisk Kemi | Karolinska Universitetssjukhuset | Centrifugera och avskilj serum. | Förvaras och skickas kylt om ankomst till Klinisk Kemi, Karolinska, inom 2 dygn. Vid längre tids förvaring fryses avhällt serum. | [6 empty] | Provinlämningen L2:00 Karolinska Universitetssjukhuset, Solna Anna Stecksèns gata 49 171 76 Stockholm | http://www.karolinska.se/KUL/Alla-anvisningar/Anvisning/8989 | [6 empty] | 1 | 1 | 238.5 | 119 | Nej |  |  |  | 2018-07-25 | GS
X20 | Alkaliskt fosfatas, placentatyp | PLAP, ALP placentatyp | S- | Klinisk Kemi Special (Karolinska -Måste beställas) (Alternativt Pappersremiss 5 Västmanland) | http://www.karolinska.se/for-vardgivare/Karolinska-Universitetslaboratoriet/remisser/ |  | 1 gelrör (gul propp). |  |  |  | Klinisk Kemi | Extern | Gul (serum m gel) 3,5 mL | [6 empty] | Klinisk Kemi | Karolinska Universitetssjukhuset | Centrifugera och avskilj serum. | I kyl. Provet kan skickas i rumstemperatur om ankomst till KS, Solna, senast påföljande dag. Vid längre tids förvaring fryses avhällt serum. | [6 empty] | Provinlämningen L2:00 Karolinska Universitetssjukhuset, Solna Anna Stecksèns gata 49 171 76 Stockholm | http://www.karolinska.se/KUL/Alla-anvisningar/Anvisning/8992 | [6 empty] | 1 | 1 | 238.5 | 120 | Nej |  |  |  | 2018-07-25 | GS
X21 | Alkoholer | Etanol, Metanol, Isopropanol, Aceton | S- | Klinisk Kemi Allmän (Karolinska) (Måste beställas) | https://www.karolinska.se/for-vardgivare/Karolinska-Universitetslaboratoriet/remisser/ |  | 1 gelrör (gul propp). Tvätta ej huden med sprit. | S-Etanol kan även beställas som enskild analys. Om endast Isopropanol önskas, se Isopropanol. | Tvätta ej huden med sprit. | S-Etanol, S-Metanol, S-Isopropanol, S-Aceton | Klinisk Kemi | Extern | Gul (serum m gel) 3,5 mL | [6 empty] | Klinisk Kemi | Karolinska Universitetssjukhuset | Centrifugera och avskilj serum. OBS! Vid centrifugering får ej proppen tas bort. | Förvaras och skickas kylt om ankomst till Klinisk Kemi, Karolinska Solna inom 3 dygn. |  |  |  |  | Ja |  | Provinlämningen L2:00 Karolinska Universitetssjukhuset, Solna Anna Stecksèns gata 49 171 76 Stockholm | http://www.karolinska.se/KUL/Alla-anvisningar/Anvisning/8993 | [6 empty] | 1 | 1 | 238.5 | 121 | Nej |  |  |  | 2018-07-25 | GS
X22 | Allergener, specifika |  | S- | Remiss 5 | https://www.regionvastmanland.se/globalassets/vardgivare-och-sammarbetspartners/laboratoriemedicin/remisser/37140-1-remiss-5-klinisk-kemi_laboratoriemedicin_konsultremiss.pdf |  | 1 gelrör (gul propp). Minsta mängd serum: 150 µL (dödvolym)+ 50 µL/allergen. | Vid registrering, ange allergener på text. | Ange allergener [FRITEXT] |  | Klinisk Immunologi och Transfusionsmedicin | Extern | Gul (serum m gel) 3,5 mL | [6 empty] | Klinisk Kemi | Akademiska Sjukhuset | Lämnas till immunkemiprocessen för vidare omhändertagande. | 7 d i kyl, annars frys. | [6 empty] | Klinisk immunologi och transfusionsmedicin, Rudbecklaboratoriet C5 Akademiska Sjukhuset 751 85, Uppsala Tel: 018-611 41 88 |  |  |  | 147 | 190 |  |  | 1 | 112.6667 | 35 | 19 | Nej |  | Externa prover, papperssvar |  | 2017-10-25 | JS
203 | Allergenspecifikt IgE | "Allergiprov", "RAST", Specifikt IgE | S- | E-remiss Cosmic eller pappersremiss 5 |  | Önskad undersökning | 1 gult gelrör (serum) |  |  |  | Klinisk Kemi | Intern | Gul (serum m gel) 3,5 mL | [6 empty] | Klinisk Kemi | Klinisk Kemi, Västerås | Centrifugeras efter 30 min men inom 4 h i 10 minuter vid 2200 g. | Primärrör hållbart 30 dagar i kylskåp | <0,10 kU/L |  | Verifiera reaktionsbenägenhet mot ett utpekat allergen eller allergengrupp. | Mattias Karlman | Nej |  |  |  | Analyseras dagtid - 2 gånger/vecka | Rutin |  |  |  |  | 0 | [7 empty] | 2017-10-25 | JS
3 | ALP | Alkaliskt fosfatas, alkaliska fosfataser | S- | E-remiss Cosmic eller Remiss 1 |  |  | Gul (Serum m gel) | Hemolyskänslig analyt. |  |  | Klinisk Kemi | Intern | Gul (serum m gel) 3,5 mL | [6 empty] | Klinisk Kemi | Västerås, Köping. | Centrifugeras efter 30 min men inom 4 h i 10 minuter vid 2200 g. | Förvaras i kylskåp. Primärrör hållbart 48 timmar. Avskiljt serum hållbart 7 dygn. | 0-6 mån - < 4,1 µkat/L 7 mån-16 år - < 7,1 µkat/ > 17 år - 0,6 - 1,8 µkat/L | Fotometri AU680 | Diagnostik och uppföljning av leversjukdom. Misstanke på levermetastaser. Skelettsjukdom med ökad osteoblastaktivitet. | Per Bjellerup/Johan Skogö | Ja |  |  |  | Akutprov besvaras inom 2 timmar från ankomst till laboratoriet. Rutinanalyser inom 4 timmar. | Akut och rutin |  |  |  |  | 0 | [7 empty] | 2017-05-24 | JS
X23 | ALP i neutrofila leukocyter | LAP-score | B- |  |  |  |  | Analysen utförs ej längre. Vid ev förfrågningar får beställaren kontakta Patologen i Västerås. |  |  |  | Extern | [7 empty] | Klinisk Kemi | [17 empty] | 0 | [7 empty] | 2015-07-21 | GS
X24 | ALP Isoenzymer | Alkaliskt fosfatas isoenzymer | S- | Klinisk Kemi Special (Karolinska -Måste beställas) (Alternativt Pappersremiss 5 Västmanland) | http://www.karolinska.se/for-vardgivare/Karolinska-Universitetslaboratoriet/remisser/ |  | 1 gelrör (gul propp). |  |  |  | Klinisk Kemi | Extern | Gul (serum m gel) 3,5 mL | [6 empty] | Klinisk Kemi | Karolinska Universitetssjukhuset | Centrifugera och avskilj serum. | Förvaras i kyl i 3 d, annars frys. |  |  |  |  | Ja |  | Provinlämningen L2:00 Karolinska Universitetssjukhuset, Solna Anna Stecksèns gata 49 171 76 Stockholm | http://www.karolinska.se/KUL/Alla-anvisningar/Anvisning/8990 |  |  | 36 | 37 |  | 7 | 1 | 23.75 | 91.5 | 72 | Nej |  | Externa prover, papperssvar |  | 2016-07-07 | GS
X25 | Aluminium | Al | S- | Remiss 10 Klinisk Kemi (SU) | https://sahlgrenska-klinkem-analyser.vgregion.se/KKAP0044.pdf |  | Rör helt utan tillsats: Vacuette® Z Trace Element No Additive (vit/svart propp) (finns på sjukhuslaboratorierna) | Om fler rör tas på samma patient bör aluminiumprovet tas först för att undvika kontamination. Tag alltid ett slaskrör innan aluminiumprovet för att undvika kontamination från provtagningsutrustningen. Ta ej prov om patient fått gadolinium-, jod- eller bariuminnehållande kontrastmedel de senaste 96 timmarna (interferens). | Om fler rör tas på samma patient bör aluminiumprovet tas först. Tag alltid ett slaskrör innan aluminiumprovet. Ta ej prov om patient fått gadolinium-, jod- eller bariuminnehållande kontrastmedel de senaste 96 timmarna. |  | Klinisk Kemi | Extern | Vit/svart (helt utan tillsats) 6 mL | [6 empty] | Klinisk Kemi | Sahlgrenska Universitetssjukhuset | Det tar lång tid för blodet att koagulera i dessa rör, låt provrör stå ca 3 h före centrifugering. (Om provet inte har koagulerat efter 3 timmar, centrifugera provet och kontrollera att det inte bildas efterkoagel.) Centrifugera (10 min, 3000g) och häll av serum till nytt rör helt utan tillsats (vit/svart kork). OBS! Använd puderfria handskar och använd inte pipett, serum ska hällas av pga kontamineringsrisk från utensilier! | I kyl. Kyltransport ej nödvändig. |  |  |  |  | Ja |  | Klinisk Kemi Sahlgrenska Universitetssjukhuset Bruna stråket 16 413 46 Göteborg | https://sahlgrenska-klinkem-analyser.vgregion.se/0861.html | [6 empty] | 1 | 1 | 238.5 | 122 | Nej |  |  |  | 2018-07-25 | GS
X26 | Alzheimermarkörer | Demensmarkörer, Tau, Beta-Amyloid, Ptau, fosfo-tau | Csv- | E-Remiss Cosmic eller Remiss 7 Klinisk Kemi (SU) | http://sahlgrenska-klinkem-analyser.vgregion.se/KKAP0028.pdf |  | Cerebrospinalvätska (Csv) i ett centrifugrör med gul skruvkork (sterilt plaströr, polypropen, polypropylen). Vuxna: minst 10 mL, barn <16 år: 3 mL. Vid stickblödning kasseras den första mL, anges på remissen. Provröret vänds minst 5 ggr efter provtagning. | I gruppen ingår Csv-Tau, ß-Amyloid och Fosfo-tau (Ptau). Rör av polypropen (sterilt centrifugrör med gul skruvkork) skall användas då många proteiner fastnar på väggarna i rör av glas eller polystyren, vilket medför ett för lågt värde. Tag prov mån-tors. Provet måste vara provlogistiken, KlinKem, Västerås tillhanda senast torsdag kl 15. | Vid stickblödning kasseras den första mL, anges på remissen. | Csv-Tau, Csv-ß-Amyloid, Csv-Fosfo-tau (Ptau) | Klinisk Kemi | Extern | Csv i sterilt plaströr | [6 empty] | Klinisk Kemi | Sahlgrenska Universitetssjukhuset | Centrifugera 10 min vid 2000g och avskilj till kryorör. Frys. OBS! Centrifugering efter eventuell cellräkning! Prov får inte tinas efter infrysning! | Fryst prov skickas med kolsyreis i frigolitlåda. I undantagsfall kan prov skickas ofryst provtagningsdagen (mån-tors, ej dag före helg) om prov ankommer Neurokemi Mölndal inom 24 h. |  |  |  |  | Ja |  | Neurokemi Sahlgrenska Universitetssjukhuset Göteborgsvägen 31 431 80 Mölndal | http://sahlgrenska-klinkem-analyser.vgregion.se/12394.html |  |  | 117 | 116 |  | 32 | 0 | 82.25 |  |  | Ja | Ja |  |  | 2018-07-04 | GS
X27 | Amatoxin | Svampgift, flugsvampgift | U- | Remiss 5 | https://www.regionvastmanland.se/globalassets/vardgivare-och-sammarbetspartners/laboratoriemedicin/remisser/37140-1-remiss-5-klinisk-kemi_laboratoriemedicin_konsultremiss.pdf |  | 1 centrifugrör. Minst 10 mL. | Kontakta alltid Klinisk kemi, Karolinska Solna före provtagning/provskickning, telefon 08-517 719 99 (Kundtjänst Klinisk kemi). |  |  | Klinisk Kemi | Extern | Urin utan tillsats. | [6 empty] | Klinisk Kemi | Karolinska Universitetssjukhuset | Kontakta alltid Klinisk kemi, Karolinska Universitetslaboratoriet Solna före provtagning/provskickning, telefon 08-517 719 99 (Kundtjänst). Vid behov av analys under annan tid (kvällar, nätter och helger) kontaktas laboratoriets läkare i beredskap (samma telefonnummer som ovan). | Förvaras och skickas kylt. Fryst om transporttiden överskrider 4h. | [6 empty] | Provinlämningen L2:00 Karolinska Universitetssjukhuset, Solna Anna Stecksèns gata 49 171 76 Stockholm | http://www.karolinska.se/KUL/Alla-anvisningar/Anvisning/8994 | [6 empty] | 1 | 1 | 238.5 | 123 | Nej |  |  |  | 2018-07-25 | GS
X28 | AMH | Anti-Mylleriskt hormon | S- | Klinisk Kemi Special (Karolinska -Måste beställas) (Alternativt Pappersremiss 5 Västmanland) | http://www.karolinska.se/for-vardgivare/Karolinska-Universitetslaboratoriet/remisser/ |  | 1 gelrör (gul propp). | Minst två prover bör tas i två olika menscykler före kliniska ställningstagnaden vid till exempel in vitro fertilisering. Kompletterande analyser: S-FSH, S-LH, S-Östradiol, S-Inhibin B. |  |  | Klinisk Kemi | Extern | Gul (serum m gel) 3,5 mL | [6 empty] | Klinisk Kemi | Karolinska Universitetssjukhuset | Centrifugera och avskilj serum. | Avhällt prov kan förvaras i kyl 3 dygn efter provtagning. Därefter fryses avhälld serum och transporteras fryst. | [6 empty] | Provinlämningen L2:00 Karolinska Universitetssjukhuset, Solna Anna Stecksèns gata 49 171 76 Stockholm | http://www.karolinska.se/KUL/Alla-anvisningar/Anvisning/9003 |  |  | 95 | 88 |  | 49 | 1 | 82.75 | 45 | 28 | Nej |  | Externa prover, papperssvar |  | 2018-07-23 | GS
X486 | Amikacin (koncentrationsbestämning) | Biklin | S- | Läkemedel, klinisk farmakologi, Karolinska (måste beställas) |  | provtagningsdatum och klockslag, datum och klockslag för senast intagen dos , aktuell dos, datum för senaste dosjustering och föregående dos, övriga läkemedel, vikt, P-kreatinin, frågeställning, om behandling gäller mykobakterier/TBC | Rör utan tillsats (röd propp). Volym 1mL. | Rekommenderas i första hand bedömning av dalvärde med provtagning strax före (<30 min) ny dos. Vid låg dos eller svårvärderad distributionsvolym, liksom vid tveksam behandlingseffekt, rekommenderas även bedömning av toppvärde, med provtagning 1h efter påbörjad 30 min-infusion, eller 45 min efter intramuskulär injektion. | Datum och klockslag för senast intagen dos [DATE:TIME?] Aktuell dos [FRITEXT] Datum för senaste dosjustering och föregående dos [FRITEXT?] Övriga läkemedel [FRITEXT] Vikt [kg] S-Kreatinin [umol/L] Frågeställning [FRITEXT] Gäller behandling mykobakterier/TBC? [JA/NEJ] |  | Klinisk Farmakologi | Extern | Röd (Serum u t) 6 mL | [5 empty] | Lämnas så snart som möjligt. | Klinisk Mikrobiologi | Karolinska Universitetssjukhuset | Centrifugera och häll av. | Förvaras och skickas kylt inom 7d. Därefter fryst. |  |  |  |  | Ja |  | Karolinska Universitetsjukhuset, Huddinge Klinisk Farmakologi Läkemedelslaboratoriet, C1:68 141 86 Stockholm | http://www.karolinska.se/KUL/Alla-anvisningar/Anvisning/9334 | [6 empty] | 1 | 1 | 238.5 | 124 | Nej |  |  |  | 2018-07-25 | GS
X618 | Aminosyror, kvant |  | Csv- | Metabolutredning - CMMS (Karolinska) | https://www.karolinska.se/globalassets/global/kul/kul-gemensamma/kul-lankblock-remisser-for--utskrift/remiss_metabolutredning1806.pdf | eventuell stickblödning, önskemål/frågeställning/diagnos, kortfattat kliniska data, medicinering | Minst 0,5 ml CSV i genomskinligt plaströr med konisk botten. | Observera att det för en relevant bedömning behövs ett samtidigt taget prov för analys av aminosyror i plasma. | Är prov för aminosyror i plasma också beställt (behövs för relevant bedömning)?* [JA/NEJ] Önskemål/frågeställning/diagnos [FRITEXT] Kortfattat kliniska data [FRITEXT] Medicinering [FRITEXT] |  | CMMS | Extern | Genomskinligt plaströr med konisk botten | [6 empty] | Klinisk Kemi | Karolinska Universitetssjukhuset | Notera eventuell stickblödning på remissen. Centrifugera, avpipettera i ett avhällningsrör och frys omedelbart. | Förvaras och skickas fryst. Undvik att skicka prover per post på torsdagar och fredagar. Informationsansvarig: CMMS Biokemiavdelningen. | [6 empty] | Provinlämningen L2:00 Karolinska Universitetssjukhuset, Solna Anna Stecksèns gata 49 171 76 Stockholm | http://www.karolinska.se/KUL/Alla-anvisningar/Anvisning/9470 | [6 empty] | 1 | 1 | 238.5 | 125 | Nej |  |  |  | 2018-08-01 | GS
X30 | Aminosyror, kvant |  | fP- | Metabolutredning - CMMS (Karolinska) | https://www.karolinska.se/globalassets/global/kul/kul-gemensamma/kul-lankblock-remisser-for--utskrift/remiss_metabolutredning1806.pdf | önskemål/frågeställning/diagnos, kortfattat kliniska data, medicinering | Na-heparinrör (mörkblå propp). Rörstorlek: 4-5 ml. Minst 0,5 ml avskild plasma. Kapillärblod: Mikrorör Li-heparin (utan gel). 1 ml blod. Minst 0,3 ml avskild plasma. |  | Önskemål/frågeställning/diagnos [FRITEXT] Kortfattat kliniska data [FRITEXT] Medicinering [FRITEXT] |  | CMMS | Extern | Mörkblå (NaHeparin) 4 mL |  |  |  |  | X | Omedelbart | Klinisk Kemi | Karolinska Universitetssjukhuset | Centrifugera och avskilj plasma inom 1h från provtagningen. Fryses. | Förvaras och skickas fryst. Undvik att skicka prover per post på torsdagar och fredagar. Informationsansvarig: CMMS Biokemiavdelningen. | [6 empty] | Provinlämningen L2:00 Karolinska Universitetssjukhuset, Solna Anna Stecksèns gata 49 171 76 Stockholm | http://www.karolinska.se/KUL/Alla-anvisningar/Anvisning/9470 | [6 empty] | 1 | 1 | 238.5 | 126 | Nej |  |  |  | 2018-07-25 | GS
X31 | Amiodaron |  | S- | Läkemedel (LMS) | https://vardgivare.skane.se/siteassets/1.-vardriktlinjer/laboratoriemedicin/remisser/remiss_lakemedel-m-antiinfektion.pdf |  | 1 serumrör utan tillsats (röd propp). Lämplig mängd serum 1 ml. Minsta mängd 0.2ml. Prov tas omedelbart före dos (morgondos). |  | Prov tas omedelbart före dos (morgondos). |  | Klinisk Kemi | Extern | Röd (Serum u t) 6 mL | X | [5 empty] | Klinisk Kemi | Laboratoriemedicin, Skåne | Låt provet stå i 30 min. Centrifugera sedan (10 min, 2000g) och avskilj serum. Ange beställarkod: VÅKENN | Provet behöver inte frysas eller kylas under transporten. Provet är hållbart i rumstemperatur i 3 dygn och i -20 °C i 3 månader. |  |  |  |  | Ja |  | Specialkemi läkemedel, vån 3, Klinisk kemi Labmedicin 221 85 LUND | http://www.analysportalen-labmedicin.skane.se/viewAnalys.asp?Nr=47 | [6 empty] | 1 | 1 | 238.5 | 127 | Nej |  |  |  | 2018-07-25 | GS
X32 | Amitriptylin | Nortriptylin | P-/S- | Läkemedel, Klinisk farmakologi (Karolinska) |  | provtagningsdatum och klockslag, datum och klockslag för senast intagen dos, aktuell dos, datum för senaste dosjustering och föregående dos, övriga läkemedel, vikt och frågeställning | 1 NaHeparin-rör (mörkblå propp) eller 1 rör utan tillsats (röd propp). Volym 1 mL venblod. Prov tas före dos. | Analys utförs 1 ggn/v. Svar även på den aktiva metaboliten Nortriptylin | Datum och klockslag för senast intagen dos [DATE:TIME?] Aktuell dos [FRITEXT] Datum för senaste dosjustering och föregående dos [FRITEXT?] Övriga läkemedel [FRITEXT] Vikt [kg] Frågeställning [FRITEXT] |  | Klinisk Farmakologi | Extern | Mörkblå (NaHeparin) eller Röd (serum u t) | X | [5 empty] | Klinisk Kemi | Karolinska Universitetssjukhuset | Centrifugera och avskilj plasma/serum. | I kyl/rumstemperatur i 7 d, annars frys. Fryst prov skickas fryst. |  |  |  |  | Ja |  | Karolinska Universitetssjukhuset, Huddinge Klinisk farmakologi Läkemedelslaboratoriet, C1:68 141 86 Stockholm | http://www.karolinska.se/KUL/Alla-anvisningar/Anvisning/9335 | [6 empty] | 1 | 1 | 238.5 | 128 | Nej |  |  |  | 2018-07-25 | GS
4 | Ammoniak | Ammoniumjon | P- | E-remiss Cosmic eller remiss 2 |  |  | Mörkblå (NaHeparin) | Provet placeras omedelbart efter provtagning på isbad. Lämnas omedelbart till Klinisk kemi. Hemolyskänslig analyt. |  |  | Klinisk Kemi | Intern | Mörkblå (NaHeparin) 4 mL |  |  |  | x | x | Omedelbart | Klinisk Kemi | Klinisk Kemi, Västerås | Kylcentrifugeras inom 30 min efter provtagning. | Max 3 timmar i kylskåp innan analys. Prov som tas utanför Västerås sjukhus ska transporteras kylt (transporthylsa på kylklamp). Prov analyseras omedelbart vid ankomst till kemlab Västerås. | 1 mån - 18 år - 21-50 µmol/L Vuxna 18 - 99 år - 11-32 µmol/L | Enzymatisk metod. AU 680. | Koncentrationen av ammoniumjon i perifert blod är hos friska relativt lågt. Bestämning av ammoniaknivåerna i blod kan vara av värde vid diagnostisering av leverencefalopati, leverkoma vid teminala stadier av levercirrhos, leversvikt, akut och subakut nekros samt Reyes syndrom, då förhöjda nivåer ses. Hyperammonemi hos spädbarn kan vara tecken på nedärvda defekter i de metabola vägarna i ureacykeln. | Per Bjellerup/Johan Skogö | Ja |  |  |  | Besvaras inom 2 timmar | Akut |  |  |  |  | 0 | [7 empty] | 2017-05-24 | JS
X33 | Ammoniumjon | [6 empty] | Om Ammoniumjon begärs, analysera Ammoniak. |  |  |  | Extern | [7 empty] | Klinisk Kemi | [17 empty] | 0 | [7 empty] | 2015-07-21 | GS
X35 | Amylas (total) |  | P-/S- | Klinisk Kemi Allmän (Karolinska -Måste beställas) (Alternativt Pappersremiss 5 Västmanland) | http://www.karolinska.se/for-vardgivare/Karolinska-Universitetslaboratoriet/remisser/ |  | 1 gel-rör (serum eller LiHeparin). |  |  |  | Klinisk Kemi | Extern | Mintgrön (Li-hep med gel) eller Gul (serum m gel) | [6 empty] | Klinisk Kemi | Karolinska Universitetssjukhuset | Centrifugera och avskilj plasma/serum. | 3 d i kyl, annars frys. |  |  |  |  | Ja |  | Provinlämningen L2:00 Karolinska Universitetssjukhuset, Solna Anna Stecksèns gata 49 171 76 Stockholm | http://www.karolinska.se/KUL/Alla-anvisningar/Anvisning/8996 | [6 empty] | 1 | 1 | 238.5 | 129 | Nej |  |  |  | 2018-07-25 | GS
X34 | Amylas (total) |  | U- | Remiss 5 | https://www.regionvastmanland.se/globalassets/vardgivare-och-sammarbetspartners/laboratoriemedicin/remisser/37140-1-remiss-5-klinisk-kemi_laboratoriemedicin_konsultremiss.pdf |  | 1 urinprovtagningsrör 6 mL med snabel. |  |  |  | Klinisk Kemi | Extern | Urin utan tillsats. | [6 empty] | Klinisk Kemi | Sahlgrenska Universitetssjukhuset |  | Förvaras i kyl. |  |  |  |  | Nej |  | Klinisk Kemi Sahlgrenska Universitetssjukhuset Bruna stråket 16 413 46 Göteborg | http://sahlgrenska-klinkem-analyser.vgregion.se/12581.html | [6 empty] | 1 | 1 | 238.5 | 130 | Nej |  |  |  | 2018-07-25 | GS
X36 | Amyloid A | SAA, Serum Amyloid A protein | P-/S- | Klinisk Kemi Allmän (Karolinska) (Måste beställas) | https://www.karolinska.se/for-vardgivare/Karolinska-Universitetslaboratoriet/remisser/ |  | 1 gel-rör (serum eller LiHeparin). Minst 1 mL blod. |  |  |  | Klinisk Kemi | Extern | Mintgrön (Li-hep med gel) eller Gul (serum m gel) | [6 empty] | Klinisk Kemi | Karolinska Universitetssjukhuset | Centrifugera och avskilj plasma/serum. | 3 d i kyl, annars frys. | [6 empty] | Provinlämningen L2:00 Karolinska Universitetssjukhuset, Solna Anna Stecksèns gata 49 171 76 Stockholm | http://www.karolinska.se/KUL/Alla-anvisningar/Anvisning/8997 |  |  | 20 | 21 |  | 11 | 1 | 18.75 | 101 | 82 | Nej |  | Externa prover, papperssvar |  | 2017-04-01 | GS
X37 | Amyloid, beta- | beta-Amyloid (1-42) | Csv- | E-Remiss Cosmic eller Remiss 7 Klinisk Kemi (SU) | http://sahlgrenska-klinkem-analyser.vgregion.se/KKAP0028.pdf |  | Lumbalpunktion minst 10 mL tappas i ett rör (barn <16 år 3 ml). Vid stickblödning kasseras den första mL. Minsta volym 0.5 mL. Provröret vänds minst 5 ggr (fram och åter) efter provtagning. |  | Vid stickblödning kasseras den första mL. |  | Klinisk Kemi | Extern | Csv i sterilt plaströr | [6 empty] | Klinisk Kemi | Sahlgrenska Universitetssjukhuset | Likvor kan fraktioneras för analys på andra laboratorier. Efter cellräkning centrifugeras provet vid 2000 g i 10 min och hälls över i ett nytt polypropenrör. | Om provet anländer till laboratoriet inom 24 h, transporteras provet i rumstemperatur förpackat i provhylsa och vadderat kuvert. Om provet inte anländer till laboratoriet inom 24 h skall provet centrifugeras före transport. 0.5 mL centrifugerad likvor fryses i kryorör och skickas fryst. Obs! Får ej tina. Transporteras med kolsyreis i frigolitlåda |  |  |  |  | Ja |  | Klinisk Kemi Sahlgrenska Universitetssjukhuset Bruna stråket 16 413 46 Göteborg | http://sahlgrenska-klinkem-analyser.vgregion.se/10922.html | [6 empty] | 1 | 1 | 238.5 | 131 | Nej |  |  |  | 2018-07-25 | GS
X482 | Amyloidtypning | Bukfettsbiopsi för amyloidtypning | Bukfett- | Akademiska laboratoriet remiss patologi Alt. Pappersremiss 5 Västmanland | https://www.akademiska.se/contentassets/252890d3a9634ae5832b0b83c3638e54/pat_64701.pdf | Märk provet med ”Bukfettsbiopsi för amyloidtypning"., Ange även relevanta uppgifter såsom symtom, förekomst av monoklonalt protein etc. | Provtagning: För diagnostik av amyloidos rekommenderas: Alt 1. En ca sockerbitsstor biopsi från subkutan fettvävnad över bukväggen. Alt 2. En 8 mm stor och djup stansbiopsi, som också måste omfatta ordentligt med fettvävnad. Kirurgisk biopsi är dock att föredra. | OBS! Använd inte gasväv, då partiklar av gasväven fastnar i provmaterialet. | Relevanta uppgifter såsom symtom, förekomst av monoklonalt protein etc: [FRITEXT] |  | Klinisk Patologi | Extern | Bukfettsbiopsi | [6 empty] | Klinisk Patologi | Akademiska Sjukhuset | Biopsin insändes ofixerad (ingen formalin) i en burk eller rör med fysiologisk koksaltlösning. | Provet kan insändas med vanlig post om det sänds så att det kommer fram inom en vecka. Is eller kolsyreis är således inte nödvändigt. | [6 empty] | Klinisk patologi och cytologi Rudbeckslaboratoriet C5 Akademiska sjukhuset 751 85 UPPSALA Tel: 018-611 38 10 | http://www.labhandbok.se/findny.asp?State=2&Analysid=841 | [6 empty] | 1 | 1 | 238.5 | 132 | Nej |  |  |  | 2018-07-25 | GS
X38 | Anabola androgena steroider | AAS | U- | Missbruksmedel i urin, Klinisk Farmakologi (Karolinska) |  | frågeställning, anamnes, remitterande läkare, kön | Övervakad provtagning. 10 ml urinrör med gul kork ska användas (rör med platt botten). Fyll max till 1 cm från övre kanten. Minst 5 ml urin ska finnas i provröret, annars underkänns provet och analysen blir inte utförd. |  | Övervakad provtagning. Patientens kön [FRITEXT] Frågeställning [FRITEXT] Anamnes [FRITEXT] Remitterande läkare [FRITEXT] |  | Klinisk Farmakologi | Extern | Urinrör gul kork | [6 empty] | Klinisk Kemi | Karolinska Universitetssjukhuset |  | Förvara provet i kyl i väntan på transport. Skickas måndag-torsdag. Skickas med A-post. |  |  |  |  | Ja |  | Provinlämningen L2:00 Karolinska Universitetssjukhuset, Solna Anna Stecksèns gata 49 171 76 Stockholm | http://www.karolinska.se/KUL/Alla-anvisningar/Anvisning/9438 | [6 empty] | 1 | 1 | 238.5 | 133 | Nej |  |  |  | 2018-07-26 | GS
292 | Analytisk interferens | Tyreoideainterferens, Heterofila antikroppar, Hook-effekt |  | Pappersremiss 5 |  | Bakgrund till interferensmisstanken, vilken analys som avses | 3 st rör av samma rörtyp som för den analyt man tror uppvisar analytisk interferens |  |  |  | Klinisk Kemi | Intern | [6 empty] | Se berörd analyt | Klinisk Kemi | Ej tillämpligt | Se berörd analyt | Se berörd analyt | Se utlåtande från laboratorieläkare | Beror av analys | Analytisk interferens kan drabba alla immunkemiska mätmetoder. Det är oklart hur vanligt fenomenet är. Fenomenet orsakas vanligen av förekomst av heterofila antikroppar eller Human Anti-Animal Antibodies (HAAA) som ger interfererar med antikroppar som finns i reagenser, vilket kan leda till felaktiga resultat för en eller flera analyter. Resultaten blir oftast falskt förhöjda, men även falskt för låga eller oförutsägbara resultat kan ses. Analytisk interferens upptäcks lättast för tyreoideahormonanalyser eftersom analyserna (TSH, fritt T4 respektive fritt T3) kan jämföras mot varandra. Alla immunkemiska metoder kan dock drabbas. Det är därför bra ha denna felkälla i åtanke vid de tillfällen som en immunkemisk analyt ger ett resultat som inte stämmer överens med den kliniska bilden. | Mattias Karlman | Nej |  |  |  | Besvaras inom 2 veckor efter det att provet är taget. | Rutin |  |  |  |  | 0 | [7 empty] | 2017-08-14 | JS
X487 | Anaplasma, ehrlichia (serologi) |  | S- | Pappersremiss 5 | https://www.regionvastmanland.se/globalassets/vardgivare-och-sammarbetspartners/laboratoriemedicin/remisser/37140-1-remiss-5-klinisk-kemi_laboratoriemedicin_konsultremiss.pdf | Önskad analys, Kliniska data | Gelrör (gul kork) Önskad minsta provvolym är 1 ml blod. |  | Kliniska data [FRITEXT] |  | Klinisk Mikrobiologi | Extern | Gul (serum m gel) 3,5 mL | [5 empty] | Lämnas så snart som möjligt. | Klinisk Mikrobiologi | Länsjukhuset Ryhov, Jönköping | Fredag – lördag och inför storhelg: Centrifugera, häll av, kylförvara Övriga dagar: Kylförvaring | Skickas kylt. Vid längre förvaring (mer än 4 dagar) ska provet frysas i -20° och transporteras fryst. |  |  |  |  | Nej |  | Klinisk mikrobiologi Länssjukhuset Ryhov 551 85 Jönköping | http://webbsortiment.rjl.se/Analysis.aspx?service=44192 | [6 empty] | 1 | 1 | 238.5 | 134 | Nej |  |  |  | 2018-07-26 | GS
110 | ANCA - Akut vaskulitutredning | Anti-neutrophil cytoplasmic antibody, PR3-ANCA, MPO-ANCA, GBM, "kvalitativvaskulitutrening" | S- | E-remiss Cosmic eller Pappersremiss "Remiss för mikrobiologisk undersökning". |  |  | Gelrör (serum), 7/5 mL alternativt rör utan tillsats, 7/6 mL alternativt sterilt plaströr eller i undandtagsfall rör för kapillärprov utan tillsats. minst 500 uL serum | Kontakta alltid laboratoriet på telefon 021-17 33 36 i samband med provtagning. I analyspaketet ingår kvalitativ analys av PR3-ANCA, MPO-ANCA och GBM |  |  | Klinisk Immunologi | Intern | [6 empty] | Sänd provet omgående till Klinsk Mikrobiologi | Klinisk Mikrobiologi | Klinisk mikrobiologi Västerås | Se metodbeskrivning i ledningssystem. | Sänd provet omgående. Om detta ej är möjligt, skall prov förvaras i 2-8°C i väntan på transport. | Negativ. | Wieslab® Vasculitis Screen testkit är en ELISA-test för kvalitativ bestämning av antikroppar riktade mot GBM, PR3 och MPO i humant serum. | Akut analys (ELISA, Wieslab ®Vasculitis Screen) för kvalitativ påvisning av anti-GBM (glomerulärt basalmembran), PR3-ANCA (Proteinas 3) och MPO-ANCA (Myeloperoxidas). Analysen begärs vid misstanke om renopulmonella syndrom, snabbt progredierande glomerulonefrit, snabbt stigande kreatinin, Goodpasture syndrom, Wegeners granulomatos eller mikroskopisk polyangit. Den är inte lämpad till uppföljning av sjukdomsförloppet hos patienter eller för att upptäcka återfall hos kända patienter, eftersom analysen inte är kvantitativ. Ett positivt resultat bör alltid verifieras med kvantitativ analys. | Se metodbeskrivning i ledningssystem. | Ja |  |  |  | Analysen utförs veckans alla dagar under laboratoriets ordinarie öppettider. Kontakta alltid laboratoriet på telefon 021-17 33 36 i samband med provtagning. | Se ungefärlig svarstid från lab. |  |  |  |  | 0 | [7 empty] | 2017-05-25 | JS
141 | ANCA - Kvantitativ vaskulitutredning | Anti-neutrophil cytoplasmic antibody, PR3-ANCA, MPO-ANCA, icke-akut vaskulitutredning | S- | E-remiss Cosmic eller Pappersremiss "Remiss för mikrobiologisk undersökning". |  |  | Gelrör (serum), 7/5 mL Rör utan tillsats, 7/6 mL sterilt plaströr eller i undandtagsfall rör för kapillärprov utan tillsats. minst 500 uL serum | I analyspaketet ingår kvantitativ analys av PR3-ANCA och MPO-ANCA. OBS! Prov med frågeställning inflammatorisk tarmsjukdom eller primär skleroserande kolangit vidarebefordras till Wieslab för analys. Använd Wieslab-remiss. |  |  | Klinisk Immunologi | Intern | [6 empty] | Sänd provet omgående till Klinsk Mikrobiologi | Klinisk Mikrobiologi | Klinisk mikrobiologi Västerås | Se metodbeskrivning i ledningssystem. | Sänd provet omgående. Om detta ej är möjligt, skall prov förvaras i 2-8°C i väntan på transport. | Negativ. | Testerna utförs med capture-metodik som är en ELISA-metodik där en monoklonal antikropp används för att fästa antigenet (PR3 eller MPO) till plasten. Fördelen är att plastens yta inte blockerar eller denaturerar antigenet. Vid PR3 ANCA ger det en högre känslighet och vid MPO ANCA högre specificitet. Capture-PR3 Wieslab® Capture –PR3-ANCA testki används för bestämning och kvantifiering av IgG-antikroppar mot proteinas 3 (PR3) i humant serum. Capture-MPO Wieslab® Capture –MPO-ANCA testkit används för bestämning och kvantifiering av IgG-antikroppar mot Myeloperoxidas (MPO) i humant serum. | Wieslab® Capture-PR3 och Wieslab® Capture-MPO är två ELISA-tester för kvantitativ påvisning av ANCA. Testerna används för utredning av misstänkt vaskulit, verifiering av positiv akuttest och uppföljning av sjukdomsaktivitet och behandlingseffekter. Anti-Neutrofila Cytoplasmatiska Antikroppar (ANCA) är en familj av antikroppar relaterade till vaskulit och vissa inflammatoriska sjukdomar. Antigenerna finns i granula i neutrofila vita blodkroppar. ANCA vid vaskulit är huvudsakligen riktade mot proteinas 3 (PR3) och myeloperoxidas (MPO). Ett positivt testresultat ökar sannolikheten för att patienten lider av behandlingsbar sjukdom. Testernas specificitet är hög. Patienter med Wegeners granulomatos (WG) har med få undantag ANCA (upp till 90 % PR3-ANCA, 5-10 % MPO-ANCA). Patienter med begränsad WG/remission har i hälften av fallen påvisbar ANCA. Patienter med mikroskopisk polyangit (MPA) har ofta positiv ANCA, oftare MPO-ANCA än PR3-ANCA. MPO-ANCA förekommer också i hälften av fallen med Churg-Strauss syndrom och vid cirka 30 % av fallen med Goodpasture syndrom. Hos patienter, vid debuten ANCA-positiva, kan PR3- och MPO-ANCA-nivån användas för att följa sjukdomsaktiviteten, recidivrisk och behandlingseffekt. Påvisande av förändring i specifik IgG subklass-fördelning kan vara en hjälp vid uppföljning och för att upptäcka återfall. OBS! Prov med frågeställning inflammatorisk tarmsjukdom eller primär skleroserande kolangit vidarebefordras till Wieslab för analys. Använd Wieslab-remiss. | Se metodbeskrivning i ledningssystem. | Ja |  |  |  | Analysen utförs en gång per vecka. | Rutin. |  |  |  |  | 0 | [7 empty] | 2017-03-20 | JS
X39 | Androstendion | A-4, A4 | S- | Klinisk Kemi Special (Karolinska -Måste beställas) (Alternativt Pappersremiss 5 Västmanland) | http://www.karolinska.se/for-vardgivare/Karolinska-Universitetslaboratoriet/remisser/ | provtagningstid | 1 gelrör (gul propp). Prov ska tas mellan kl 09 -13 p g a dygnsvariation. |  | Provet ska tas kl 09-13 på grund av dygnsvariationen. |  | Klinisk Kemi | Extern | Gul (serum m gel) 3,5 mL | [6 empty] | Klinisk Kemi | Karolinska Universitetssjukhuset | Centrifugera och avskilj serum. | Skickas till Solna samma dag som provtagningen, annars fryses serum. |  |  |  |  | Ja |  | Provinlämningen L2:00 Karolinska Universitetssjukhuset, Solna Anna Stecksèns gata 49 171 76 Stockholm | http://www.karolinska.se/KUL/Alla-anvisningar/Anvisning/8998 |  |  | 40 | 37 |  | 22 | 1 | 36 | 75 | 57 | Nej |  | Externa prover, papperssvar |  | 2017-04-01 | GS
112 | Anti-CCP | Antikroppar mot citrullinerade peptider/proteiner, citrullin antikroppar | S- | E-remiss Cosmic eller Pappersremiss "Remiss för mikrobiologisk undersökning". |  |  | Gelrör (serum), 7/5 mL Gelrör (serum) 5/4 mL Rör utan tillsats, 7/6 mL Rör för kapillärprov (minicollect, serum) eller sterilt plaströr. Helblod i vacutainerör utan tillsats eller minicollectrör. Alternativt serum eller plasma i sterilt plaströr. |  |  |  | Klinisk Immunologi | Intern | [6 empty] | Sänd provet omgående till Klinsk Mikrobiologi | Klinisk Mikrobiologi | Klinisk mikrobiologi Västerås | Se metodbeskrivning i ledningssystem. | Sänd provet omgående. Om detta ej är möjligt, ska prov förvaras i 2-8°C i väntan på transport. | <7 E/mL Negativ ≥7 E/mL Positiv | Kvantitativt EliA test | Misstanke om Reumatoid artrit (RA) Huvudsakligen vid RA, ibland också vid psoriasisartrit, barnreumatism och SLE med artritinslag, förekommer antikroppar riktade mot olika citrullinerade proteiner/peptider (ACPA). Sådana antikroppar (av IgG-isotyp) kan påvisas med ett EliA-test, baserad på syntetiska cykliska citrullinerade peptider (CCP). Vid klinisk misstanke om RA är specificiteten för denna test betydligt högre än för test av reumatoid faktor (RF), särskilt vid nydebuterad RA. Anti-CCP-test bör därför väljas före RF inför remiss till reumatologisk enhet eller för differentialdiagnostik. Diagnosen RA ställs primärt utifrån kliniska manifestationer. | Se metodbeskrivning i ledningssystem. | Nej |  |  |  | Analysen utföres 1 gång/vecka. | Rutin |  |  |  |  | 0 | [7 empty] | 2018-06-26 | GS
X40 | Antifosfolipidantikroppar | Fosfolipidantikroppar:, P- Lupusantikoagulans, S-Kardiolipin-ak (IgG/IgM), S-b-2-Glykoprot I-ak (IgG/IgM) | [5 empty] | Antifosfolipidantikroppar är ett samlingsnamn för ett antal heterogena autoantikroppar med specificitet för fosfolipider. Provhanteringen skiljer sig beroende på vilken autoantikropp som efterfrågas. Exempel kan vara Fosfolipidantikroppar:, P- Lupusantikoagulans, S-Kardiolipin-ak (IgG/IgM) och S-b-2-Glykoprot I-ak (IgG/IgM). Var god se respektive metodbeskrivning. |  |  |  | Extern | [25 empty] | 0 | [7 empty] | 2017-11-14 | JS
X42 | Anti-IgA-antikroppar | IgA | S- | Klinisk immunologi/transfusionsmedicin - Immunologi (Karolinska) (Måste beställas) | https://www.karolinska.se/for-vardgivare/Karolinska-Universitetslaboratoriet/remisser/ |  | 1 gelrör (gul propp) 5 mL. Minsta mängd 1 mL. |  |  |  | Klinisk Immunologi och Transfusionsmedicin | Extern | Gul (serum m gel) 5 mL | [6 empty] | Klinisk Kemi | Karolinska Universitetssjukhuset | Centrifugera och avskilj serum. | I kyl. | [6 empty] | Provinlämningen L2:00 Karolinska Universitetssjukhuset, Solna Anna Stecksèns gata 49 171 76 Stockholm | http://www.karolinska.se/KUL/Alla-anvisningar/Anvisning/9607 | [6 empty] | 1 | 1 | 238.5 | 135 | Nej |  |  |  | 2018-07-26 | GS
111 | Antikroppar mot mitokondrier och glatt muskel | AMA, SMA, SLA/LP, LKM-1 | S- | E-remiss Cosmic eller Pappersremiss "Remiss för mikrobiologisk undersökning". |  |  | Gelrör (serum) 7/5 mL, Rör utan tillsats 7/6 mL, Rör för kapillärprov eller serum i sterilt plaströr (minst 0,5 mL). |  |  |  | Klinisk Immunologi | Intern | [6 empty] | Sänd provet omgående till Klinsk Mikrobiologi | Klinisk Mikrobiologi | Klinisk mikrobiologi Västerås | Se metodbeskrivning i ledningssystem. | Provet sänds omgående till Klinisk mikrobiologi. Om detta ej är möjligt förvaras provet i kylskåp i avvaktan på transport. | Mitokondrie ak (IgG) AMA - Titer < 100 Anti M2 - Negativ Glatt muskel ak (IgG) SMA - Titer < 100 SLA/LP soluble liver antigen/liver pancreas - Negativ LKM liver kidney mikrosomal antigen - Titer < 100 LKM-1 liver kidney mikrosomal antigen typ 1 - Negativ | Mitokondrie ak (IgG) AMA - Indirekt immunofluorescens Anti-M2 - Immunoblot Glatt muskel ak (IgG) SMA - Indirekt immunofluorescens SLA/LP soluble liver antigen/liver pancreas - Immunoblot LKM liver kidney mikrosomal antigen - Indirekt immunofluorescens LKM-1 liver kidney mikrosomal antigen typ 1 - Immunoblot | Mitokondrie ak (IgG) AMA - Förekommer hos 90-95 % av patienter med primär biliär cirrhos (PBC). Anti M2 - M2 är ett specifikt antigen vid PBC. Glatt muskel ak (IgG) SMA - Förekommer i högre titrar i ca 70 % av fallen med autoimmun hepatit typ 1. SLA/LP soluble liver antigen/liver pancreas - anti SLA/LP kan förekomma som enda serologisk autoimmun markör vid autoimmun hepatit. Positiv anti SLA/LP vid samtidigförekomst av SMA stärker diagnosen autoimmun hepatit typ 1. LKM liver kidney mikrosomal antigen - Förekommer vid autoimmun hepatit typ 2. LKM-1 liver kidney mikrosomal antigen typ 1 - Specifikt antigen LKM-1 vid autoimmun hepatit typ 2. Anti LKM-1 ak är relativt sett vanligare hos barn. Antikroppar mot SMA (i kärl, mag/tarmväggen och glomeruli) och AMA ( i njurtubuli och parietalceller) påvisas med indirekt immunofluorscensteknik på råttnjure/råttmage. Positiva prover svaras med angivande titer upp till titer 1600 (100, 400, 1600). Prov som bedöms starkare än 1600 svaras titer >/= 1600. Alla prover positiva för AMA verifieras för antikroppar mot M2 vid första analystillfället. Prover positiva för SMA verifieras för SLA/LP endast på begäran. Önskas sådan analys kontakta laboratoriet. Proverna sparas på Mikrobiologen under sju veckor. | Se metodbeskrivning i ledningssystem. | Ja |  |  |  | Analyserna utförs en gång per vecka. | Se ungefärlig svarstid från lab. |  |  |  |  | 0 | [7 empty] | 2017-03-17 | JS
154 | Antikroppar mot Parietalceller | Paritalcells-ak | S- | E-remiss Cosmic eller Pappersremiss "Remiss för mikrobiologisk undersökning". |  |  | Gelrör (serum) 7/5 mL, Rör utan tillsats 7/6 mL, Rör för kapillärprov eller sterilt plaströr, Helblod i vakuumrör med gel eller rör utan tillsats eller i kapillärrör. Alternativ är serum i sterilt plaströr (minst 0,5 mL). |  |  |  | Klinisk Immunologi | Intern | [6 empty] | Sänd provet omgående till Klinsk Mikrobiologi | Klinisk Mikrobiologi | Klinisk mikrobiologi Västerås | Se metodbeskrivning i ledningssystem. | Provet sänds omgående till laboratoriet. Om detta ej är möjligt förvaras provet i kylskåp i avvaktan på transport. | Titer < 100 | Indirekt immunofluorescens | Förekommer vid perniciös anemi (ca 85 %) och atrofisk gastrit. 6 % av friska personer kan vara positiva. | Se metodbeskrivning i ledningssystem. | Ja |  |  |  | Analysen utförs 1 gång/vecka. | Rutin |  |  |  |  | 0 | [7 empty] | 2017-03-20 | JS
X474 | anti-THSD7A | Anti- thrombospondin type 1 domain-containing protein 7A receptors | S- | Autoimmundiagnostik (Wieslab) | http://www.wieslab.com/upload/files/Request%20Forms%202018/Remiss-Autoimmundiagnostik(W-002-SE15).pdf | remitterande läkares namn och telefonnummer, frågeställning/anamnes | 1 rör utan tillsats (röd propp) eller gelrör (gul propp). Kapillära prover OK. |  | Remitterande läkares namn och telefonnummer [FRITEXT] Frågeställning/anamnes [FRITEXT] | S-ASCA IgA och IgG, S-HSP-70 (serologi), S-Intrinsic faktor-AK, S-Streptolysin O-antikroppar, S-Tvärstrimmig muskel Anti- | Autoimmundiagnostik | Extern | Gul (serum m gel) eller Röd (serum u t) | [6 empty] | Klinisk Kemi | Wieslab, Malmö | Centrifugera och avskilj serum. | Serumprovet förvaras i kyl i väntan på transport och kan skickas i rumstemperatur med vanlig post. Vid tillfällen då provet inte skickas direkt skall det förvaras i kyl (ca 2-8°C i upp till en vecka) eller i frys (ca -20°C vid längre förvaring) i väntan på transport. | [6 empty] | Wieslab AB Lundavägen 151 212 24 Malmö | http://www.wieslab.se/diagnostic-services/index.php?langId=2&headId=69&pageId=69 | [6 empty] | 1 | 1 | 238.5 | 136 | Nej |  |  |  | 2018-07-26 | GS
92 | Antitrombin | AT, tidigare kallat antitrombin III | P- | E-remiss eller pappersremiss 1 |  |  | Ljusblå/Svart (NaCitrat) | Viktigt med god rörfyllnad. |  |  | Klinisk Kemi | Intern | Ljusblå/svart (NaCitrat) 3,5 mL |  |  |  |  | X | Inom 30 min. | Klinisk Kemi | Klinisk Kemi, Västerås | Centrifugeras inom 1 h efter provtagning i 10 minuter vid 2200 g. | I kylskåp avskild plasma 48 timmar I frys avskild plasma 3 månader | 0,85 - 1,25 kIE/L | Faktor Xa-inducerad turbidimetri. ACL TOP . | Ingår i koagulationsutredning. Misstanke om DIC (disseminerad intravasal koagulation). Kontroll av behandling med antitrombinkoncentrat. Utredning av nefrotisk syndrom. | Mattias Karlman | Ja |  |  |  | Akut analys besvaras normalt inom 2 timmar. Rutinanalys inom 4 timmar. | Akut och rutin. |  |  |  |  | 0 | [7 empty] | 2017-05-24 | JS
175 | Antitrypsin | α1-antitrypsin, alfa-1-antitrypsin, A1AT | S- | E-remiss Cosmic eller Remiss 2 |  |  | 1 gult gelrör (serum) | Ingår även i serumproteinelektrofores. Vid misstanke om antitrypsinbrist rekommenderas provtagning av serumproteinelektrofores för samtidig värdering av övriga akutfasreaktanter. |  |  | Klinisk Kemi | Intern | Gul (serum m gel) 3,5 mL | [6 empty] | Klinisk Kemi | Klinisk Kemi, Västerås | Centrifugeras efter 30 min men inom 4 h i 10 minuter vid 2200 g. | Avskiljt serum hållbart 3 d i kylskåp. | Kvinnor: 0,94 - 1,94 g/L Män: 0,86 - 1,75 g/L | Kinetisk nefelometri, BN ProSpec | Screeningprov vid misstänkt α-1-antitrypsinbrist. Akutfasreaktant särskilt känsligt för hepatisk inflammation. | Mattias Karlman | Ja |  |  |  | Analyseras vardagar | Rutin |  |  |  |  | 0 | [7 empty] | 2017-05-24 | JS
X44 | Antitrypsin | a1-Antitrypsin, alfa1-, AAT | F- | Remiss 5 | https://www.regionvastmanland.se/globalassets/vardgivare-och-sammarbetspartners/laboratoriemedicin/remisser/37140-1-remiss-5-klinisk-kemi_laboratoriemedicin_konsultremiss.pdf |  | Minst 15 mL faeces (i burk med skruvlock) | Om läckage från magsäcken misstänks bör syrasekretionshämmare ges några dagar innan provtagningen. |  |  | Klinisk Kemi | Extern | Fecesrör/-burk | [6 empty] | Klinisk Kemi | Norrlands Universitetssjukhus |  | Skickas med vanlig post om prov anländer till laboratoriet i Umeå inom tre dygn. Vid längre förvaring fryses prov. Vid längre transporttid än tre dygn fryses prov och skickas fryst. |  |  |  |  | Nej |  | Klinisk Kemi, Norrlands Universitetssjukhus 901 85 Umeå | https://webappl.vll.se/appl/qnova/qnwebportal.nsf/WebMainFrameset?OpenFrameSet | [6 empty] | 1 | 1 | 238.5 | 137 | Nej |  |  |  | 2018-07-26 | GS
X45 | Apixaban | Eliquis, antitrombotiska läkemedel, DOAK, NOAK, NOAC | P- | Läkemedel, Klinisk farmakologi (Karolinska) |  | provtagningsdatum och klockslag, datum och klockslag för senast intagen dos, aktuell dos, datum för senaste dosjustering och föregående dos, orsak till provtagning, vikt och S-kreatinin, ange interagerande läkemedel (se fullständig lista på Karolinska Universitetslaboratoriets hemsida) | 1 NaCitrat-rör (ljusblå/svart propp). Provtagning före dos. | För mätning av koagulationsmonitorering (aktivitetsmätning) beställs istället Apixaban, akut. | Datum och klockslag för senast intagen dos [DATE:TIME?] Aktuell dos [FRITEXT] Datum för senaste dosjustering och föregående dos [FRITEXT?] Orsak till provtagning [Ischemisk stroke/TIA, annan hjärt-kärlhändelse (ange typ), blödning (ange typ), biverkning (ange typ), kontroll i samband med kirurgi, rutinkontroll, akutbesök] Vikt [kg] S-Kreatinin [umol/L] Interagerande läkemedel [amiodaron, dronedaron, verapamil, diltiazem, kinidin, triazol-antimykotika, proteashämmare, karbamazepin, fenytoin, fenobarbital, rifampicin, efavirens, johannesört] Gäller behandling mykobakterier/TBC? [JA/NEJ] |  | Klinisk Farmakologi | Extern | Ljusblå/svart (NaCitrat) 3,5 mL | X | [5 empty] | Klinisk Kemi | Karolinska Universitetssjukhuset | Centrifugera och avskilj plasma. | Plasma kan förvaras/transporteras i rumstemperatur/kylt om ankomst till Klinisk farmakologi, Huddinge, sker inom 7 dygn från provtagning. Vid längre tids förvaring/transport skall provet hållas fryst. Transport/inlämning av prov som skall analyseras på Klinisk farmakologi under helg: Prov lämnas på Klinisk kemi, Huddinge senast kl 11:00. | [6 empty] | Karolinska Universitetssjukhuset, Huddinge Klinisk farmakologi Läkemedelslaboratoriet, C1:68 141 86 Stockholm | http://www.karolinska.se/KUL/Alla-anvisningar/Anvisning/10184 | [6 empty] | 1 | 1 | 238.5 | 138 | Nej |  |  |  | 2018-07-26 | GS
X46 | Apixaban, akut | Eliquis, antitrombotiska läkemedel,DOAK, NOAK, NOAC, Anti-Xa | P- | Remiss 5 | https://www.regionvastmanland.se/globalassets/vardgivare-och-sammarbetspartners/laboratoriemedicin/remisser/37140-1-remiss-5-klinisk-kemi_laboratoriemedicin_konsultremiss.pdf | provtagningstid | 1 NaCitrat-rör (ljusblå/svart propp). Ta provet genom direkt venpunktion, ej via inneliggande kanyl. | Provtagning cirka 2-4 timmar efter Apixaban-intag återspeglar i regel maximal plasmakoncentration. För mätning av direkt plasmakoncentration beställs istället P-Apixaban. | Lämnas till Klinisk Kemi inom 30 minuter. |  | Klinisk Kemi | Extern | Ljusblå/svart (NaCitrat) 3,5 mL |  |  |  |  | X | Inom 30 min | Klinisk Kemi | Karolinska Universitetssjukhuset | Centrifugeras inom 60 min efter provtagning vid 15°C (2000g, 15 min). Avskilj plasma till ett plaströr. OBS! Lämna kvar 5-7mm plasma ovanför de röda blodkropparna för att undvika tillblandning av trombocyter. | Avhälld plasma fryses vid -70 C. Proverna förpackas i fryspaket, rikligt med kolsyreis och skickas med expresspost. Skicka proverna i början av veckan för att undvika distributionsproblem. |  |  |  |  | Ja |  | Provinlämningen L2:00 Karolinska Universitetssjukhuset, Solna Anna Stecksèns gata 49 171 76 Stockholm | http://www.karolinska.se/KUL/Alla-anvisningar/Anvisning/10177 | [6 empty] | 1 | 1 | 238.5 | 139 | Nej |  |  |  | 2018-07-26 | GS
X47 | Apolipoprotein A1, B | ApoA1, ApoB | S- | KKF (UAS) | https://www.akademiska.se/contentassets/252890d3a9634ae5832b0b83c3638e54/remiss_kkf_2018_06_08.pdf |  | 1 gel-rör (serum eller LiHeparin). | En kvot ApoB/ApoA1 beräknas alltid vid beställning av ovanstående analyser. |  | S-Lipoprotein (a) | Klinisk Kemi och Farmakologi | Extern | Mintgrön (Li-hep med gel) eller Gul (serum m gel) | [6 empty] | Klinisk Kemi | Akademiska Sjukhuset | Centrifugera och avskilj serum. | 2 d i kyl, annars frys. Fryst prov skickas fryst. |  |  |  |  | Ja |  | Akademiska laboratoriet Klinisk Kemi & Farmakologi Akademiska Sjukhuset 751 85 Uppsala Tfn: 018-611 42 05 | http://labhandboken.u5054800.fsdata.se/findny.asp?State=2&Analysid=1264 http://labhandboken.u5054800.fsdata.se/findny.asp?State=2&Analysid=1262 | [6 empty] | 1 | 1 | 238.5 | 140 | Nej |  |  |  | 2018-07-26 | GS
X48 | Apolipoprotein E (genotyp) | ApoE, genotyp (lipidrubbning) | Pt(Lkc)- | Genotypning (UAS) | https://www.akademiska.se/contentassets/252890d3a9634ae5832b0b83c3638e54/genotypning.pdf | anamnes/frågeställning | 1 EDTA-rör (lila propp, helblod). Minsta volym 1-4 mL. |  | Anamnes/frågeställning [FRITEXT] |  | Klinisk Kemi och Farmakologi | Extern | Lila (EDTA) 4 mL | [6 empty] | Klinisk Kemi | Akademiska Sjukhuset | Centrifugeras ej! | Förvaras i kyl. Kan skickas i rumsteperatur. Fryses som helblod i plaströr om det ej ankommer lab UAS inom 3 d. Skickas fryst. |  |  |  |  | Ja |  | Akademiska laboratoriet Klinisk Kemi & Farmakologi Akademiska Sjukhuset 751 85 Uppsala Tfn: 018-611 42 05 | http://labhandboken.u5054800.fsdata.se/findny.asp?State=2&Analysid=1327 | [6 empty] | 1 | 1 | 238.5 | 141 | Nej |  |  |  | 2018-07-26 | GS
X49 | APS1-diagnostik |  | S- | Autoimmunitet och Allergi (UAS) | http://www.akademiska.se/Global/DAT/Provtagningsanvisningar/40003_allergi.pdf |  | 1 gelrör (gul propp). Minsta mängd serum 1 mL. | APS1-diagnostik innefattar: 21-hydroxylas ak (IgG), GAD ak (IgG), Ö-cell (IA2) ak (IgG), Side chain cleavage enzyme ak samt APS1-screen. |  | S-21-hydroxylas ak (IgG), S-GAD ak (IgG), S-Ö-cell (IA2) ak (IgG), S-Side chain cleavage enzyme ak, S-APS1-screen. | Klinisk Immunologi och Transfusionsmedicin | Extern | Gul (serum m gel) 3,5 mL | [6 empty] | Klinisk Kemi | Akademiska Sjukhuset | Centrifugera och avskilj serum. | Förvaras kylt och skickas i rumsteperatur om transporten når analyserande lab inom 21 timmar. Annars fryses serum och skickas fryst. | [6 empty] | Klinisk immunologi Rudbecklaboratoriet C11 Akademiska sjukhuset, 751 85 Uppsala Tel. 018-611 41 88 | http://labhandboken.u5054800.fsdata.se/findny.asp?State=2&Analysid=1279 | [6 empty] | 1 | 1 | 238.5 | 142 | Nej |  |  |  | 2018-07-26 | GS
93 | APTT | Aktiverad Partiell Tromboplastintid, Koagulationsscreening, APTT, APT-tid | P- | E-remiss eller pappersremiss 1 |  |  | Ljusblå/Svart (NaCitrat) | Viktigt att röret fylls helt, tills vakuumsuget upphör, samt att det vänds 5-10 gånger omedelbart efter provtagning. Ta provet genom direkt venpunktion, ej via inneliggande kanyl. Prov från patienter som behandlas med heparin, lågmolekylärt heparin och liknande substanser skall lämnas till klinisk kemi så snart som möjligt. Prov från övriga patienter (inklusive Waran-behandlade patienter) kan hanteras som rutinprover. |  |  | Klinisk Kemi | Intern | Ljusblå/svart (NaCitrat) 3,5 mL | [5 empty] | Inom en timme för patienter med pågående behandling med heparin eller LMWH (low-molecular-weight heparin). Annars inom 4 timmar. | Klinisk Kemi | Västerås. Köping. | Centrifugeras 10 min vid 2200 g. Prov från patienter med viss antikoagulationsbehandling (i princip heparin och LMWH) centrifugeras inom 1 h och plasma avskiljs. Lämna 1 cm kvar ovanför blodkropparna. Prov på patient som ej har sådan behandling, kan skickas ocentrifugerat till Kem lab/alternativt centrifugeras inom 8 h (inkl Waranbehandlade patienter). | Prov från patient behandlad med heparin eller LMWH ska centrifugeras inom en timme, plasma är sedan hållbar i 4 timmar i rumstemperatur innan analys (plasma kan frysas). Prov från patient som ej erhållit sådan behandling kan förvaras i rumstemperatur men ska centrifugeras och analyseras inom 8 timmar. | 28-40 sekunder. | Turbidimetrisk mätning av fibrinclotbildning. ACL TOP. | Blödningsutredning. Trombosutredning (misstanke om lupus antikoagulans). Monitorering av behandling med ofraktionerat heparin. Kontroll inför operation/biopsi vid misstanke om ökad blödningsbenägenhet. Ett mått på instrinsic pathway i koagulationen. | Mattias Karlman | Ja |  |  |  | Akut analys besvaras normalt inom 2 timmar. Rutinanalys inom 4 timmar. | Akut och rutin |  |  |  |  | 0 | [7 empty] | 2018-03-01 | JS
X50 | Aquaporin-4-ak | AQP4, antikroppar, NMO, neuromyelit | S- | Klinisk immunologi/transfusionsmedicin - Immunologi (Karolinska) (Måste beställas) | https://www.karolinska.se/for-vardgivare/Karolinska-Universitetslaboratoriet/remisser/ |  | 1 gelrör (gul propp) 5 mL. Minsta mängd venblod 2 mL. Barn: Kapillärprovtagning, minsta mängd 300 µL serum. | För ytterligare information kontakta laboratoriet, telefon 08-517 759 30 |  |  | Klinisk Immunologi och Transfusionsmedicin | Extern | Gul (serum m gel) 5 mL | [6 empty] | Klinisk Kemi |  | Centrifugera och avskilj serum. | Avhällt prov kan förvaras i kyl 3 dygn efter provtagning. Vid längre tids förvaring ska provet frysas och skickas fryst. | [6 empty] | Provinlämningen L2:00 Karolinska Universitetssjukhuset, Solna Anna Stecksèns gata 49 171 76 Stockholm | http://www.karolinska.se/KUL/Alla-anvisningar/Anvisning/10176 | [6 empty] | 1 | 1 | 238.5 | 143 | Nej |  |  |  | 2018-07-26 | GS
X488 | Arabinitolkvot |  | U- | Mikrobiologi (LMS) | https://vardgivare.skane.se/siteassets/1.-vardriktlinjer/laboratoriemedicin/remisser/bakt2.pdf | Önskad analys, Kliniska data. | 1. Tag ett filterpapper (även kaffefilter kan användas). 2. Märk på kanten av filtret provdatum, patientens namn och födelsedata. Använd etikett. 3. En bit av filterpappret doppas hastigt i urinprovet, alternativt droppas c:a 10-20 droppar på papperet. Markera med penna var provet finns. 4. Låt filterpapperet torka. Lägg filterpapperet i ett kuvert. | "Vanligt" urinprov (i rör) ska ej användas då kvoterna av arabitiniol kan förändras. Hos dialyspatienter som ej producerar urin kan arabinitolkvoten i serum mätas. | Önskad analys: Arabinitolkvot Grunddiagnos, anamnes, frågeställning [FRITEXT] |  | Klinisk mikrobiologi | Extern | Filterpapper för arabinitolanalys | [5 empty] | Lämnas så snart som möjligt. | Klinisk Mikrobiologi | Laboratoriemedicin, Skåne | Kuvertet med filterpappret skickas till analyserande lab. Filterpappret ska vara helt torrt innan transport kan ske. | Förvaras och skickas i rumstemperatur. Ange beställarkod: VÅKENN |  |  |  |  | Ja |  | Klinisk mikrobiologi Labmedicin Skåne Universitetssjukhuset i Lund 221 85 Lund | http://www.analysportalen-labmedicin.skane.se/viewAnalys.asp?Nr=991 | [6 empty] | 1 | 1 | 238.5 | 144 | Nej |  |  |  | 2018-07-26 | GS
X489 | Arcanobacterium haemolyticum (odling) | Arkanobakterier | Svalgsekret- | Remiss från Akademiska laboratoriet, Uppsala Mikrobiologi 1 eller pappersremiss 5 | https://www.akademiska.se/contentassets/252890d3a9634ae5832b0b83c3638e54/mikrobiologi-1.pdf | Misstanke om Arcanobacterium haemolyticum måste anges på remissen då specialsubstrat krävs, Ange kliniska data och eventuell antibiotika behandling | Copanrör, svart kork. Provtagningspinnen roteras mot tonsillerna. | Allmän odling utförs alltid samtidigt. | Misstanke om Arcanobacterium haemolyticum [JA/NEJ] Kliniska data [FRITEXT] Antibiotikabehandling [JA/NEJ] [FRITEXT (om ja)] |  | Klinisk mikrobiologi | Extern | Copanrör, svart kork | [5 empty] | Lämnas så snart som möjligt. | Klinisk Mikrobiologi | Klinisk Mikrobiologi, Akademiska Sjukhuset | Kylförvaring. Allmän odling utförs alltid samtidigt. | Transport utanför Akademiska sjukhuset sker i kyla. Ska inkomma till Akademiska inom 2 dygn från provtagning. |  |  |  |  | Ja |  | Klinisk Mikrobiologi Ing DI plan 2 Akademiska sjukhuset 751 85 Uppsala | http://labhandboken.u5054800.fsdata.se/findny.asp?State=2&Analysid=261 | [6 empty] | 1 | 1 | 238.5 | 145 | Nej |  |  |  | 2018-07-26 | GS
X51 | Aripiprazol | Abilify | P-/S- | Läkemedel, Klinisk farmakologi (Karolinska) |  | provtagningsdatum och klockslag, datum och klockslag för senast intagen dos, aktuell dos, datum för senaste dosjustering och föregående dosering, övriga läkemedel, frågeställning | 1 NaHeparin-rör (mörkblå propp) eller 1 rör utan tillsats (röd propp). Volym 2mL venblod. Prov tas före dos. |  | Provtagning före dos. datum och klockslag för senast intagen dos [DATE:TIME] aktuell dos [FRITEXT] datum för senaste dosjustering och föregående dosering [DATE/FRITEXT?] övriga läkemedel [FRITEXT] frågeställning [FRITEXT] |  | Klinisk Farmakologi | Extern | Mörkblå (NaHeparin) eller Röd (serum u t) | X | [5 empty] | Klinisk Kemi | Karolinska Universitetssjukhuset | Centrifugera och avskilj plasma/serum. | Förvaring/transport i rumstemp om ankomst Huddinge inom 4d och i kyl om 7d. Vid längre tid förvaras och skickas provet fryst. |  |  |  |  | Ja |  | Karolinska Universitetssjukhuset, Huddinge Klinisk farmakologi Läkemedelslaboratoriet, C1:68 141 86 Stockholm | http://www.karolinska.se/KUL/Alla-anvisningar/Anvisning/9337 | [6 empty] | 1 | 1 | 238.5 | 146 | Nej |  |  |  | 2018-07-26 | GS
X52 | Array-CGH |  | B- | Klinisk Genetik (UAS) | https://www.akademiska.se/for-vardgivare/verksamhetsomraden/akademiska-laboratoriet/provtagningsanvisningar2/remisser/ |  | 1. EDTA-blod (lila propp) för DNA-baserad arrayCGH på barnet 2. EDTA-blod (lila propp) från båda föräldrarna för att ev. verifiera en avvikelse. | Förslag till genetisk utredning vid oklar utvecklingsförsening, symptomutredning - Nyfödda och äldre med missbildningssyndrom - Utvecklingsstörning - Autism |  |  | Klinisk Genetik | Extern | Lila (EDTA) 4 mL | [6 empty] | Klinisk Kemi |  | Får ej frysas eller centrifugeras! | [5 empty] | Ja |  | Klinisk genetik Akademiska sjukhuset 751 85 Uppsala Tel: 018-611 59 49 | https://www.akademiska.se/contentassets/0e7a25ca32114872b62be149fae99f81/provtagningsanvisningar_0596.pdf | [6 empty] | 1 | 1 | 238.5 | 147 | Nej |  |  |  | 2018-07-26 | GS
251 | Arteriell trombemolism - laboratoriemässig koagulationsutredning | Trombosutredning |  |  | https://www.regionvastmanland.se/globalassets/vardgivare-och-sammarbetspartners/laboratoriemedicin/remisser/koagulationsutredning_arteriell_remiss_version_140.pdf | [5 empty] | Klinisk Kemi | Intern | [13 empty] | Arteriell tromboembolism har ofta en annan etiologi än venös tromboembolism. Viktiga riskfaktorer är exempelvis högt blodtryck, höga blodfetter, diabetes, fysisk inaktivitet, övervikt samt ärftlighet. Vid koagulationsutredning bör följande analyser övervägas: Analys P-Fibrinogen och P-Antitrombin - 1 Na-citratrör. Lämnas omedelbart till Klinisk kemi. S-Homocystein - 1 gelrör (serum). Lämnas omedelbart till Klinisk kemi. B-TPK - 1 EDTA-rör S-CRP - 1 Serumrör P-Faktor VIII (aktivitet) - 1 Na-citratrör. Lämnas omedelbart till Klinisk kemi. P-Lupusantikoagulans - 1 Na-citratrör. Lämnas omedelbart till Klinisk kemi. S-Kardiolipin-ak (IgG, IgM), S-Beta-2 glykoprotein 1-ak (IgG, IgM) - 1 gelrör (serum) S-Lipoprotein (a) - 1 gelrör (serum) P-PAI 1 - 1 Na-citratrör. Lämnas omedelbart till Klinisk kemi. Beställning P-Fibrinogen, P-Antitrombin, B-TPK, S-Homocystein och S-CRP beställs elektroniskt i Cosmic eller på pappersremiss "Remiss 1". S-Lupusantikoagulans, S-Kardiolipin-ak (IgG, IgM) och S-Beta-2 glykoprotein 1-ak (IgG, IgM) skickas till ett externt laboratorium och kan beställas på särskild pappersremiss "Arteriell trombos - Koagulationsutredning Remiss för provtagning (externa analyser)" alternativt som separata analyser på pappersremiss "Remiss 5". Ange alltid frågeställning samt basala kliniska uppgifter på remissen (hereditet, symtom, sjukhistoria, läkemedel, graviditet, relevanta analyssvar utförda på andra laboratorier m m). S-Kardiolipin-ak (IgG, IgM) och S-Beta-2 glykoprotein 1-ak (IgG, IgM) kan även beställas som separata analyser i Cosmic. PAI 1 skickas till ett annat externt laboratorium och måste därmed beställas separat på pappersremiss "Remiss 5". Provtagning Se ovan. Det är viktigt att citratrören fylls helt, tills vakuumsuget upphör, samt att de vänds 5-10 gånger omedelbart efter provtagning. Ta proverna genom direkt venpunktion, ej via inneliggande kanyl. För mer detaljerade provtagningsanvisningar, var god se respektive analyt. Felkällor Provtagning i akutskede. Koagulationsutredning bör utföras i lugnt skede. I akutskedet kan flertalet analyser ge osäkra resultat p.g.a. konsumtion av koagulationsfaktorer, inflammatorisk reaktion eller interaktioner med läkemedel. Provtagning av följande analyser bör särskilt undvikas i akutskedet: Antitrombin, Fibrinogen, TPK, CRP, Lupus antikoagulans, S-Homocystein, S-Kardiolipinantikroppar, S-Beta-2-Glykoprotein I-antikroppar samt PAI 1. Behandling med Waran. Lupus antikoagulans kan bli falskt positivt. Waran bör ha varit utsatt minst två veckor före provtagningen. Behandling med heparin/LMWH. Behandling med ofraktionerat heparin eller lågmolekylärt heparin i höga doser kan ge falskt positivt Lupus antikoagulans. Antitrombinnivån kan sjunka vid heparinbehandling. Behandling med direkt FXa-hämmare (rivaroxaban, apixaban) kan ge falskt förhöjd nivå av Antitrombin. | [11 empty] | 0 | [7 empty] | 2017-07-28 | JS
5 | ASAT | Aspartataminotransferas | S- | E-remiss Cosmic eller Remiss 1 |  |  | Gul (Serum m gel) | Hemolyskänslig analyt. |  |  | Klinisk Kemi | Intern | Gul (serum m gel) 3,5 mL | [6 empty] | Klinisk Kemi | Västerås, Köping. | Centrifugeras efter 30 min men inom 4 h i 10 minuter vid 2200 g. | Förvaras i kylskåp. Primärrör hållbart 48 timmar. Avskiljt serum hållbart 7 dygn. | 0-6 månader - < 1,21 µkat/L 7 mån-2 år - < 0,91 µkat/L 3-10 år - < 0,81 µkat/L 11-17 år - < 0,71 µkat/L Kvinnor ≥ 18 år - < 0,61 µkat/L Män ≥ 18 år - < 0,76 µkat/L | Fotometri AU680 | Tolkas tillsammans med ALAT vid misstanke om framför allt leversjukdom. | Per Bjellerup/Johan Skogö | Ja |  |  |  | Akutprov besvaras inom 2 timmar från ankomst till laboratoriet. Rutinanalyser inom 4 timmar. | Akut och rutin |  |  |  |  | 0 | [7 empty] | 2017-05-24 | JS
X53 | ASCA IgA och IgG |  | S- | Autoimmundiagnostik (Wieslab) | http://www.wieslab.com/upload/files/Request%20Forms%202018/Remiss-Autoimmundiagnostik(W-002-SE15).pdf | remitterande läkares namn och telefonnummer, frågeställning/anamnes | 1 rör utan tillsats (röd propp) eller gelrör (gul propp). Kapillära prover OK. |  | Remitterande läkares namn och telefonnummer [FRITEXT] Frågeställning/anamnes [FRITEXT] | S-anti-THSD7A, S-HSP-70 (serologi), S-Intrinsic faktor-AK, S-Streptolysin O-antikroppar, S-Tvärstrimmig muskel Anti- | Autoimmundiagnostik | Extern | Gul (serum m gel) eller Röd (serum u t) | [6 empty] | Klinisk Kemi | Wieslab, Malmö | Centrifugera och avskilj serum. | OBS! Om barnkliniken vill skicka prov till annat lab, se adress på remissen. | [6 empty] | Wieslab AB Lundavägen 151 212 24 Malmö | http://www.wieslab.se/diagnostic-services/index.php?langId=2&headId=69&pageId=69 | [6 empty] | 1 | 1 | 238.5 | 148 | Nej |  |  |  | 2018-07-26 | GS
X490 | Aspergillus (serologi)- | Mögelsvamp, Trådsvamp, Galactomannan |  | Pappersremiss 5 eller Remiss Mikrobiologi Karolinska |  |  | Beror av frågeställning, se länk längre ner. |  |  |  | Klinisk mikrobiologi | Extern | [6 empty] | Lämnas så snart som möjligt. |  | Klinisk Mikrobiologi, Karolinska Sjukhuset | Se länk nedan | Se länk nedan | [6 empty] | Karolinska Laboratoriet Provinlämning L7:00 Karolinska Sjukhuset 171 76 Stockholm | http://www.karolinska.se/KUL/Alla-anvisningar/Anvisning/9678 | [5 empty] | 6 | 0 | 9 | 125 | 106 |  |  |  |  | 2017-10-21 | JS
X54 | Aspergillusantigen | Precipiterande Antikroppar | S- | Bakteriologi (SU) | http://sahlgrenska-klinkem-analyser.vgregion.se/BAAP0118.pdf | Det är nödvändigt att begära svampodling för att den skall utföras, Särskilt viktigt är uppgifter om:, patientens sjukdom, både grundsjukdom och aktuell infektion, immunsuppression, medicinering, immundämpande medicinering (cytostatika/steroider), antibiotika, utlandsvistelse (ange var och när. Är av intresse vid invasiva mykoser och hudinfektioner), djurkontakt (främst vid hudinfektioner) | 1 rör u t (röd propp). Minst 3-5ml blod. För Aspergillus, 2mL BAL eller likvor i sterilt rör. |  | Patientens sjukdom [FRITEXT] Medicinering [FRITEXT] Utlandvistelse [FRITEXT] Djurkontakt [FRITEXT] |  | Klinisk Mikrobiologi | Extern | Röd (Serum u t) 6 mL | [7 empty] | Sahlgrenska Universitetssjukhuset |  | I kyl. | [6 empty] | Sahlgrenska Universitetssjukhuset Klinisk mikrobiologi Box 7193 402 34 Göteborg 031-342 49 45 | https://www2.sahlgrenska.se/sv/SU/Omraden/4/Verksamhetsomraden/Laboratoriemedicin/Klinisk-mikrobiologi/Analyslista-A-O/Lista-over-analyseragens/Svampdiagnostik/ |  |  |  |  | 60 | 12 | 1 | 32.3333 | 80 | 61 | Nej |  |  |  | 2018-07-26 | GS
X55 | Atazanavir | Reyataz | P-/S- | Läkemedel, Klinisk farmakologi (Karolinska) |  | provtagningsdatum och klockslag, datum och klockslag för senast intagen dos, datum för senaste dosjustering och föregående dos, övriga läkemedel, vikt, frågeställning | 1 NaHeparin-rör (mörkblå propp) eller 1 rör utan tillsats (röd propp). Volym 1mL venblod. Prov tas före morgondos, tidigast en vecka efter dosändring. | Atazanavirprov taget inom sex timmar efter senast intagen dos analyseras ej, såvida inte provet är en del av en kurva eller om provtagaren explicit begär att analysen skall utföras. | Provtagning före morgondos, tidigast en vecka efter dosändring. Datum och klockslag för senast intagen dos [DATE:TIME?] Aktuell dos [FRITEXT] Datum för senaste dosjustering och föregående dos [FRITEXT?] Vikt [kg] Frågeställning [FRITEXT] |  | Klinisk Farmakologi | Extern | Mörkblå (NaHeparin) eller Röd (serum u t) | X | [5 empty] | Klinisk Kemi | Karolinska Universitetssjukhuset | Centrifugera och avskilj plasma/serum. | I kyl om ankomst till Huddinge inom 7d, annars frys. | [6 empty] | Karolinska Universitetssjukhuset, Huddinge Klinisk farmakologi Läkemedelslaboratoriet, C1:68 141 86 Stockholm | http://www.karolinska.se/KUL/Alla-anvisningar/Anvisning/9338 | [6 empty] | 1 | 1 | 238.5 | 149 | Nej |  |  |  | 2018-07-26 | GS
X492 | Bacillus anthracis (odling / PCR) | Mjältbrand |  | Folkhälsomyndighetens remiss för speciell diagnostik | https://www.folkhalsomyndigheten.se/globalassets/laboratorieanalys/information-for-bestallare/remiss-diagnostik.pdf | Anamnestiska data inklusive insjukningsdatum, provtagningsdatum, eventuell utlandsvistelse | Pinnprov (sårodlingspinne) från misstänkta sår, blod i blododlingsflaska eller bakterieisolat på pinne. | Anmälningspliktig enligt SML | Anamnestiska data, inklusive insjukningsdatum [FRITEXT] utlandsvistelse [JA/NEJ] [FRITEXT (om ja)] |  | Klinisk mikrobiologi | Extern | [6 empty] | Lämnas så snart som möjligt. | Klinisk Mikrobiologi | Folkhälsomyndigheten | OBS! Ämnen omfattas av kategori A, UN 2814 men patientprov kan skickas som kategori B, UN 3373 (Skicka inte som bakterieisolat) Kylförvara i väntan på transport. | Transport kan ske i rumstemperatur. |  |  |  |  | Nej |  | Folkhälsomyndigheten Provmottagning Tomtebodavägen 12B 171 82 Solna | https://www.folkhalsomyndigheten.se/mikrobiologi-laboratorieanalyser/laboratorieanalyser-och-tjanster/analyskatalog/odling/bacillus-anthracis-/ | [6 empty] | 1 | 1 | 238.5 | 150 | Nej |  |  |  | 2018-07-26 | GS
X483 | Bakterie-DNA, sekvensering | 16S-DNA, bakterie-DNA, Tropheryma whipplei, Whipples sjukdom |  | Remiss Mikrobiologi Karolinska (måste beställas) alternativt remiss 5 | https://www.karolinska.se/for-vardgivare/Karolinska-Universitetslaboratoriet/remisser/ | Ange kliniska data samt klinisk misstanke, Önskad undersökning | cerebrospinalvätska, sterilt provrör vävnad, sterilt provrör/burk, biopsin läggs torrt i röret. övrigt, material från normalt sterila provlokaler. Sterilt provrör/burk, utan tillsats |  | Kliniska data [FRITEXT] Önskad analys [FRITEXT] |  | Klinisk mikrobiologi | Extern | [6 empty] | Lämnas så snart som möjligt. | Klinisk Mikrobiologi | Karolinska Universitetssjukhuset | Kylförvaras i väntan på transport | I väntan på transport bör provet förvaras i kyl. Vid längre transport än 24 timmar rekommenderas kyltransport. Frys prov i -20℃ vid mer än 48 timmar transporttid. Blod transporteras i rumstemperatur. | [6 empty] | Provinlämningen L2:00 Karolinska Universitetssjukhuset, Solna Anna Steckséns Gata 49 171 64 Solna | http://karolinska.se/KUL/Alla-anvisningar/Anvisning/10017 |  |  |  |  | 136 |  | 1 | 68.5 | 53 | 35 | Nej |  |  |  | 2018-07-26 | GS
X494 | Bartonella (serologi) | B hensele, B quintana | S- | Remiss från Akademiska laboratoriet, Uppsala Mikrobiologi 2 eller pappersremiss 5 | https://www.akademiska.se/contentassets/252890d3a9634ae5832b0b83c3638e54/mikrobiologi-2.pdf | Kliniska data, Insjukningsdatum | Rör utan tillsats (röd propp). | Provet analyseras avseende antikroppar mot B hensele och B quintana. | Kliniska data [FRITEXT] Insjukningsdag [DATE] |  | Klinisk Mikrobiologi | Extern | Röd (Serum u t) 6 mL | [5 empty] | Lämnas så snart som möjligt. | Klinisk Mikrobiologi | Akademiska Sjukhuset | Fredag - Lördag och inför storhelg: Centrifugera, häll av och kylförvara. Övriga dagar: Kylförvaring | Transport utanför akademiska sjukhuset sker i kyla. Provet bör vara laboratoriet till handa inom 5 dygn efter provtagningen. | [6 empty] | Med budbil. Klinisk Mikrobiologi Ing DI plan 2 Akademiska sjukhuset 751 85 Uppsala | http://labhandboken.u5054800.fsdata.se/findny.asp?State=2&Analysid=87 | [6 empty] | 1 | 1 | 238.5 | 151 | Nej |  |  |  | 2018-07-26 | GS
X56 | Basal lymfocytanalys | T-lymfocyter, CD3, CD4, CD8, B-lymfocyter, CD19, NK celler, CD16, CD56, Lymfocytprofil | B- | Klinisk immunologi/transfusionsmedicin - Immunologi (Karolinska) (Måste beställas) | https://www.karolinska.se/for-vardgivare/Karolinska-Universitetslaboratoriet/remisser/ |  | Blodprov från vuxna patienter: 3-4 mL i EDTA-rör (lila propp). Blodprov från små barn: 1 mL i EDTA-rör (lila propp). | Måste analyseras inom 24 timmar, vid osäkerhet kontrollera med Klinisk Kemi Västerås så att prov kan skickas och analyseras inom tidsgränsen. | Måste analyseras inom 24 timmar, vid osäkerhet kontrollera med Klinisk Kemi Västerås så att prov kan skickas och analyseras inom tidsgränsen. |  | Klinisk Immunologi och Transfusionsmedicin | Extern | Lila (EDTA) 4 mL | [5 empty] | Omedelbart | Klinisk Kemi | Karolinska Universitetssjukhuset |  | Proverna förvaras i rumstemperatur och ska vara KITM, Karolinska tillhanda inom 24 tim efter provtagning. | [6 empty] | Provinlämningen L2:00 Karolinska Universitetssjukhuset, Solna Anna Stecksèns gata 49 171 76 Stockholm | http://www.karolinska.se/KUL/Alla-anvisningar/Anvisning/9649 | [6 empty] | 1 | 1 | 238.5 | 152 | Nej |  |  |  | 2018-07-26 | GS
X495 | Basalmembran (serologi) | Basalmembran-antikroppar, | S- | Autoimmunitet och Allergi (UAS) | https://www.akademiska.se/contentassets/252890d3a9634ae5832b0b83c3638e54/remiss_kitm_40003.pdf |  | Rör utan tillsats eller gelrör (gul propp) Minst 2 mL. | Undersökningen görs parallellt med undersökning av antikroppar mot hudens intercellularsubstans (S-Anti-Intercellulärsubstans). 2 mL prov räcker till båda analyserna. |  | S-Intercellulärsubstans-ak | Klinisk Immunologi och Transfusionsmedicin | Extern | Gul (serum m gel) eller Röd (serum u t) | [6 empty] | Klinisk Kemi | Akademiska Sjukhuset | Centrifugerat gel-rör (primärrör) kan förvaras i kyl upp till 72 h, annars avskiljs serum. Serum i sekundärrör hållbart 7 dagar i kyl, efter det fryses serum. | Skickas med budbil i rumstemperatur. |  |  |  |  | Ja |  | Akademiska laboratoriet Klinisk Kemi & Farmakologi Akademiska Sjukhuset 751 85 Uppsala Tfn: 018-611 42 05 | http://labhandboken.u5054800.fsdata.se/findny.asp?State=3&Analysid=311 |  |  | 26 | 40 |  | 8 | 1 | 22.75 | 94 | 75 | Nej |  | Externa prover, papperssvar |  | 2017-10-22 | JS
198 | BAS-test | Blodgruppskontroll med antikroppsscreening | B- | Beställningssedel (används alltid när patienten är blodgrupperad), alternativt Blodcentralsremiss, Gul A5. |  | Ange alltid tidpunkt när BAS-testen ska vara klar. | EDTA-rör, 7 mL alt 6 mL. Barn: 4 mL alt. mikrorör med EDTA-tillsats 0,5 mL. Alt navelsträngsprov i EDTA-rör. | Bastest är giltig fem dagar. För spädbarn < 4 mån med fullständigt personnummer är BAS-testen giltig tills dess att barnet fyllt 4 mån. |  |  | Transfusionsmedicin | Intern | Lila (EDTA) 6 mL | [6 empty] | Klinisk Kemi | Klinisk Kemi | Se metodbeskrivning | Ej tillämpligt | Ej tillämpligt | Direkt och indirekt agglutinationsteknik | I BAS-test (Blodgruppskontroll AntikroppsScreening) ingår: ABO kontroll av förprovet och jämförelse med tidigare registrerad ABO grupp i databas för att upptäcka prov- och/eller patientförväxling. Förfinad antikroppsscreening med särskilt utvald panel av testerytrocyter. Datoriserad kontroll vid reservation av blodkomponent. Till skillnad från MG-test (traditionell korstest) ingår ej test mot varje enskild erytrocytenhet (MG-test). | Mohammad Abedi | Ja |  |  |  | Svarstid beror av undersökningsfynd. | Akut och rutin |  |  |  |  | 0 | [7 empty] | 2017-04-13 | JS
204 | Basöverskott | BE, Base excess | vB- | E-remiss Cosmic eller remiss Blodgas |  |  | 1 Na-heparinrör | Analys snarast (senast inom 30 minuter). Lämnas omedelbart till Klinisk kemi. Ingår även i blodgasanalys. Provtagning får ej föregås av stas eller muskelarbete. |  |  | Klinisk Kemi | Intern | Mörkblå (NaHeparin) 4 mL | [6 empty] | Klinisk Kemi | Västerås, Köping, PNV | Se respektive metodbeskrivning | Analyseras inom 30 min | -3 till +3 mmol | Multipla plattformar | Ett mått på njurarnas förmåga till kompensation av syra-bas-störning. | Mattias Karlman | Nej |  |  |  | Akuta analyser besvaras inom 2 timmar från ankomst till laboratoriet. Rutinanalyser besvaras som regel inom 4 h från ankomst till laboratoriet. | Akut och rutin |  |  |  |  | 0 | [7 empty] | 2017-05-24 | JS
X58 | BDD | Bättre Diabetes Diagnostik |  | BDD (LMS) | https://vardgivare.skane.se/siteassets/1.-vardriktlinjer/laboratoriemedicin/remisser/diabetes-barn-bdd.pdf |  | OBS! Tag proverna i nedanstående ordning: - 2 st gelrör (gul propp) á 5mL - 3 st EDTA-rör (lila propp) á 6mL - 1 st LiHeparin-rör (mintgrön propp) á 5mL. | Ingående analyser: GAD-ak, Ö-cells-ak (IA2), C-Peptid, DNA-HLA-DQ, IAA, IA2 RBA, ZnT8A |  |  | Klinisk Kemi | Extern | [7 empty] | Klinisk Kemi | Laboratoriemedicin, Skåne | Gelrör och LiHep-rör centrifugeras. Ange beställarkod: VÅKENN | Proven förvaras och skickas kallt så fort som möjligt. Max 3 dygn i kylskåp. Prov kan även frysas. | [6 empty] | Klinisk kemi, Labmedicin 205 02 MALMÖ | https://vardgivare.skane.se/siteassets/1.-vardriktlinjer/laboratoriemedicin/remisser/diabetes-barn-bdd.pdf | [6 empty] | 1 | 1 | 238.5 | 153 | Nej |  |  |  | 2018-07-26 | GS
X59 | Benmärgsdiagnostik | Se Immunfenotypning (benmärg) | [9 empty] | Extern | [25 empty] | 0 | [7 empty] | 2015-07-21 | GS
X61 | Bensodiazepiner | Alprazolam, Diazepam, Flunitrazepam, Klonazepam, Lorazepam, Midazolam, Nitrazepam, Oxazepam, Temazepam, Triazolam | U- | Missbruksmedel i urin, Klinisk Farmakologi (Karolinska) |  | provtagningsdatum, frågeställning, anamnes, remitterande läkare | Övervakad provtagning. 10 mL urinrör med gul kork skall användas. Fyll max till 1 cm från övre kanten. Minst 5 ml urin ska finnas i provröret, annars underkänns provet och analysen blir inte utförd. | Fenazepam och etizolam ingår inte i U-Bensodiazepiner utan beställs som egen analys | Övervakad provtagning. Frågeställning [FRITEXT] Anamnes [FRITEXT] Remitterande läkare [FRITEXT] |  | Klinisk Farmakologi | Extern | Urinrör gul kork | [6 empty] | Klinisk Kemi | Karolinska Universitetssjukhuset |  | Förvara provet i kyl i väntan på transport. Skickas måndag-torsdag. Skickas med A-post. |  |  |  |  | Ja |  | Provinlämningen L2:00 Karolinska Universitetssjukhuset, Solna Anna Stecksèns gata 49 171 76 Stockholm | http://www.karolinska.se/KUL/Alla-anvisningar/Anvisning/9440 | [6 empty] | 1 | 1 | 238.5 | 154 | Nej |  |  |  | 2018-07-26 | GS
X60 | Bensodiazepiner | Nitrazepam, Oxazepam, Diazepam, Nordiazepam, Desmetyldiazepam, Flunitrazepam, Lorazepam, Triazolam, Alprazolam, Midazolam, OH-midazolam, Temazepam | P-/S- | Läkemedel, Klinisk farmakologi (Karolinska) |  | provtagningsdatum och tid, datum och klockslag för senast intagen dos, aktuell dos, datum för senaste dosjustering, föregående dos, övriga läkemedel, vikt, frågeställning, önskad substans, OBS! Substans måste anges dvs inte endast Bensodiazepiner se KS provtagningsanvisning på hemsidan. | 1 NaHeparin-rör (mörkblå propp) eller 1 rör utan tillsats (röd propp). Volym 1 mL venblod. Prov tas före dos. | Analysen är inte lämplig vid misstänkt intag/missbruk, då rekommenderas urinanalys. Vid beställning av diazepam lämnas även svar på dess aktiva metaboliter nordiazepam och oxazepam. | Provtagning före dos. datum och klockslag för senast intagen dos [DATE:TIME] aktuell dos [FRITEXT] datum för senaste dosjustering och föregående dosering [DATE/FRITEXT?] övriga läkemedel [FRITEXT] vikt [kg] frågeställning [FRITEXT] Önskad substans [FRITEXT] |  | Klinisk Farmakologi | Extern | Mörkblå (NaHeparin) eller Röd (serum u t) | X | [5 empty] | Klinisk Kemi | Karolinska Universitetssjukhuset | Centrifugera och avskilj plasma/serum. Fryses. | Fryst prov skickas fryst. |  |  |  |  | Ja |  | Karolinska Universitetssjukhuset, Huddinge Klinisk farmakologi Läkemedelslaboratoriet, C1:68 141 86 Stockholm | http://www.karolinska.se/KUL/Alla-anvisningar/Anvisning/9339 | [6 empty] | 1 | 1 | 238.5 | 155 | Nej |  |  |  | 2018-07-26 | GS
X62 | Beta-2-Glykoprotein-1-antikroppar (IgG/IgM) | GP1-beta2-ak, b-2-Glykoprotein-1 AK | S- | E-remiss Cosmic eller Remiss 5 (ger pappers-svar) |  |  | 1 gelrör (gul propp). Minsta provmängd 1 mL. | Räcker även till S-Kardiolipin-ak (IgG/IgM). |  | S-Kardiolipin-ak (IgG/IgM) | Klinisk Immunologi och Transfusionsmedicin | Extern | Gul (serum m gel) 3,5 mL | [6 empty] | Klinisk Kemi | Akademiska Sjukhuset | Centrifugeras inom 4 h efter provtagning. Avskilj (och frys) serum om prov inte anländer analyserande laboratorium inom 21 h. | Ocentrifugerat blodprov förvaras i rumstemperatur. Centrifugerat rör förvaras i kyl. Avskilt serum fryses och skickas fryst. |  |  |  |  | Ja |  | Akademiska laboratoriet Klinisk Kemi & Farmakologi Akademiska Sjukhuset 751 85 Uppsala Tfn: 018-611 42 05 | http://labhandboken.u5054800.fsdata.se/findny.asp?State=2&Analysid=312 |  |  | 220 | 204 |  | 54 | 0 | 146.5 |  |  | Ja | Ja |  |  | 2018-07-04 | GS
X63 | Beta-2-Mikroglobulin | β2-Mikroglobulin | S- | Klinisk Kemi Special (Karolinska -Måste beställas) (Alternativt Pappersremiss 5 Västmanland) | http://www.karolinska.se/for-vardgivare/Karolinska-Universitetslaboratoriet/remisser/ |  | 1 gelrör (gul propp). |  |  |  | Klinisk Kemi | Extern | Gul (serum m gel) 3,5 mL | [6 empty] | Klinisk Kemi | Karolinska Universitetssjukhuset | Centrifugera och avskilj serum. | 3 d i kyl, annars frys. |  |  |  |  | Ja |  | Provinlämningen L2:00 Karolinska Universitetssjukhuset, Solna Anna Stecksèns gata 49 171 76 Stockholm | http://www.karolinska.se/KUL/Alla-anvisningar/Anvisning/9203 |  |  | 82 | 105 |  | 81 | 1 | 107.75 | 36 | 20 | Nej |  | Externa prover, papperssvar |  | 2018-07-04 | GS
X64 | Beta-2-Mikroglobulin | β2-Mikroglobulin | U- |  |  |  |  | ß2-Mikroglobulin i urin analyseras ej (instabil i urin). Rekommendera analys av α1-Mikroglobulin (Protein HC) i urin i stället. |  |  |  | Extern | [25 empty] | 0 | [7 empty] | 2015-07-21 | GS
X496 | Beta-glukan | Svamp-antigen | S- | Remiss Mikrobiologi Karolinska (måste beställas) alternativt remiss 5 | https://www.karolinska.se/for-vardgivare/Karolinska-Universitetslaboratoriet/remisser/ | Önskad analys, Kliniska data | 1 Gelrör, gul kork |  | Lämnas så snart som möjligt till Klinisk Mikrobiologi. |  | Klinisk mikrobiologi | Extern | Gul (serum m gel) 3,5 mL | [5 empty] | Lämnas så snart som möjligt. | Klinisk Mikrobiologi | Karolinska Universitetssjukhuset | Alla dagar (måndag-söndag) Centrifugera och kylförvara Provet ska inte hällas av! | Transporten sker i kyla. | [6 empty] | Provinlämningen L7:00 Karolinska Universitetssjukhuset Solna | http://www.karolinska.se/KUL/Alla-anvisningar/Anvisning/10259 |  |  |  |  | 55 | 21 | 1 | 39.6667 | 72 | 54 | Nej |  |  |  | 2018-07-26 | GS
114 | Beta-streptokocker | Hemolytiska streptokocker i svalg | Svalgsekret | E-remiss Cosmic eller Remiss för mikrobiologisk undersökning. |  | Om utvidgad odling gällande Fusobacterium necrophorum/nucleatum på patienter > 40 år önskas. | Copanrör med svart kork. Helst bör man med spatel i vänster hand trycka ner patientens tungrot så att tonsiller och gombågar blir väl synliga. Provtagningspinnen roteras mot båda tonsillerna och gombågarna, undvik uvula, och förs helst också ner i en tonsillkrypta. Finns beläggningar förs pinnen under dessa. Efter provtagningen förs pinnen ner i transportmediet. | Fusobacterium necrophorum/nucleatum ingår i odling hos patienter i åldersgruppen 0-40 år. Om odling av F. necrophorum/nucleatum önskas hos patienter över 40 år måste detta anges på remissen. |  |  | Klinisk Mikrobiologi | Intern | [6 empty] | Sänd provet omgående. | Klinisk Mikrobiologi | Klinisk Mikrobiologi | Se metodbeskrivning. | Om omdelbar transport ej är möjlig förvaras provet i kyl i avvaktan på transport. | Se Svarskommentar | Anaerob odling på agarplatta. Screening avseende förekomst av resistens mot erytromycin görs alltid på S pyogenes. Analysen är optimerad för utsvarning av S pyogenes (GAS) dagen efter det provet anlänt. | Analys HS utföres på svalgprov med frågeställning hemolytiska streptokocker och inkluderar odling för påvisande av Fusobacterium necrophorum/nucleatum hos patienter i åldergruppen 0-40 år. Betahemolyserande streptokocker grupperna A (S pyogenes=GAS), C, G, Fusobacterium necrophorum/nucleatum och virus kan ge upphov till akut tonsillit med i stort sett samma kliniska bild och symtomatologi. Någon form av mikrobiologisk diagnostik rekommenderas därför inför behandling. Odling från tonsiller och gombågar är "gyllene standard" för att fastställa bakteriell etiologi vid faryngotonsillit. Snabbtester för GAS har hög specificitet och har fördelen att vid positivt utslag ge diagnos omgående, men man bör vara uppmärksam på dess begränsningar. Således indikerar snabbtester enbart riklig eller måttlig förekomst av S pyogenes (GAS), men som regel inte sparsam förekomst som vid bärarskap eller streptokocker tillhörande någon av de övriga grupperna. Se också analys Arcanobakterier. Anaeroba bakterier som Fusobacterium necrophorum/nucleatum kan orsaka såväl lokala som allvarliga systemiska sjukdomstillstånd där tonsillit, peritonsillär abscess, Vincents angina och Lemierres syndrom bör nämnas. Studier talar för att F.necrophorum förekommer i en betydande del av tonsilliter hos unga. Lemierres syndrom är ett livshotande tillstånd, som klassiskt börjar med en halsinfektion som efter några dagar utvecklas till en septisk sjukdom med v jugularis-tromboflebit och septiska embolier till andra organ. Typiskt är att sjukdomen drabbar unga, tidigare friska individer. | Se Metodbeskrivning. | Ja |  |  |  | Samtliga prov med fynd av betahemolytiska streptokocker utsvaras samma dag fyndet gjorts. Svårbedömda fynd utsvaras efter 2-4 dygn. | Långsammare än direkttest, men hög sensitivitet och specificitet (för S pyogenes (GAS), GCS, GGS). Vid olding viss risk för överskuggande svalgflora |  |  |  |  | 0 | [7 empty] | 2017-03-20 | JS
116 | Bihålesekretodling |  | Bihålesekret | E-remiss Cosmic eller Remiss för mikrobiologisk undersökning |  | Provmaterial (bihåleskeret), Önskad analys (allmän odling) | Steril spruta, sterilt plaströr eller anaerob blododlingsflaska. Undvik kontamination från främre delen av näsan (använd nässpekulum!). Spraya lokalanestesi under concha nasalis inferior och för in kanylen som för spolning. Aspirera sekret i steril spruta (vid dåligt utbyte kan steril spolvätska insprutas i sinus för att underlätta aspiration). Sprutan "korkas" varefter spolbehandlingen fullföljes. Små mängder sekret tas med provtagningspinne och transporteras i copanrör (blå kork). | Stor risk för icke-representativt prov. Se indikation. |  |  | Klinisk mikrobiologi | Intern | [6 empty] | Se Förvaring och hållbarhet | Klinisk Mikrobiologi | Klinisk Mikrobiologi | Se Metodbeskrvining | Vid korta transporttider (inom några timmar) skickas prov i sterilt plaströr till laboratoriet. Om transporttiden överstiger 3-5 timmar sprutas innehållet ner i anaerob blododlingsflaska. Prov i spruta, sterilt plaströr och copanrör förvaras i kyla. Prov i blododlingsflaska förvaras i rumstemperatur. | Negativ. | Kvalitativ aerob eller anaerob odling på agarplattor. Isolerade potentiella patogena bakterier och svampar, karaktäriseras regelmässigt till genustillhörighet och när så bedöms relevant till speciestillhörighet. Resistensbestämning med lappdiffusionsmetod (i vissa fall E-test) på agarplattor utföres på samtliga relevanta bakteriefynd. | Bakteriologisk odling av bihålesekret är av värde vid sinuiter med avvikande kliniskt förlopp, men är inte ett nödvändigt prov vid okomplicerade sinuiter. Risken för kontamination från näsans främre delar är så stor att ett prov taget från purulent sinussekret i näsan (t ex pinnprov) är att betrakta som värdelöst. I stället rekommenderas pinnprov från området av bihåleostiet eller hellre aspirerat prov som tages i samband med spolning. | Se Metodbeskrivning. | Ja |  |  |  | Några dagar. Eftersom anaeroba bakterier är vanliga vid sinuiter (speciellt vid komplicerade) utför laboratoriet rutinmässigt anaerobodling av bihålesekret och detta behöver därför inte efterfrågas. I princip artbestämmes och resistensbestämmes alla fynd. | Mikrobiologisk odling. |  |  |  |  | 0 | [7 empty] | 2017-03-20 | JS
205 | Bikarbonat | Aktuell bikarbonat | S- | E-remiss Cosmic eller remiss Blodgas |  |  | 1 Gelrör (serum) Kan även tas arteriellt i slutet system. | Provröret ska fyllas helt. Provet får inte tas kapillärt eller i oslutet system. Provet ska centrifugeras senast 2 timmar efter provtagningen. Röret får inte avkorkas. Kylförvaring innan transport. Ska analyseras senast 48 timmar efter provtagning! Lämnas omedelbart till Klinisk kemi! Provtagning på vårdcentral måste ske innan veckans sista transport till Klinisk kemi i Västerås har avgått. |  |  | Klinisk Kemi | Intern | Gul (serum m gel) 3,5 mL | [5 empty] | Inom 1 timme | Klinisk Kemi | Västerås, Köping, PNV | Centrifugeras senast 2 h efter provtagning. Korken får ej avlägsnas före analys! Kan ej tas kapillärt eller i oslutet system! OK med arteriellt blod om det är taget i slutet system. | Kyl Primärrör 48 h | 24 - 29 mmol/L | Potentiometri | Ett mått på metabol förändring i syra-bas-balansen. | Mattias Karlman | Nej |  |  |  | Akuta analyser besvaras inom 2 timmar från ankomst till laboratoriet. Rutinanalyser besvaras som regel inom 4 h från ankomst till laboratoriet. | Akut och rutin |  |  |  |  | 0 | [7 empty] | 2017-05-24 | JS
6 | Bilirubin, konjugerat | Bilirubin konjugeringsgrad | S- | E-remiss Cosmic eller Remiss 1 |  |  | Gul (Serum m gel) | Ljuskänslig analyt, bör ljusskyddas. Hemolyskänslig analyt. Viss dygnsvariation. |  |  | Klinisk Kemi | Intern | Gul (serum m gel) 3,5 mL | [6 empty] | Klinisk Kemi | Västerås, Köping. | Centrifugeras efter 30 min men inom 4 h i 10 minuter vid 2200 g. | Förvaras i kylskåp. Primärrör hållbart 48 timmar. Avskiljt serum hållbart 7 dygn. | <4 μmol/L. I neonatalperioden högst 5% av totalbilirubin. | Fotometri AU680 | Differentialdiagnostik vid hyperbilirubinemi. | Per Bjellerup/Johan Skogö | Ja |  |  |  | Akutprov besvaras inom 2 timmar från ankomst till laboratoriet. Rutinanalyser inom 4 timmar. | Akut och rutin |  |  |  |  | 0 | [7 empty] | 2016-12-30 | JS
7 | Bilirubin, totalt | Bilirubin | S- | E-remiss Cosmic eller Remiss 1 |  |  | Gul (Serum m gel) alternativt hepariniserat kapillärrör | Ljuskänslig analyt, bör ljusskyddas. Hemolyskänslig analyt. Viss dygnsvariation. |  |  | Klinisk Kemi | Intern | Gul (serum m gel) 3,5 mL | [6 empty] | Klinisk Kemi | Västerås, Köping. | Gelrör: Centrifugeras efter 30 min men inom 4 h i 10 minuter vid 2200 g. Hepariniserat kapillärrör: 14926 ? i 5 minuter. | Förvaras i kylskåp. Primärrör hållbart 48 timmar. Avskiljt serum hållbart 7 dygn. | 30 dagar - 17 år - <21 µmol/L ≥ 18 år - 5-25 µmol/L | Fotometri AU680 | Diagnostik och uppföljning av lever- och/eller kolestatisk sjukdom. Uppföljning av hemolytisk anemi. Värdering av gulsot hos spädbarn. | Per Bjellerup/Johan Skogö | Ja |  |  |  | Akutprov besvaras inom 2 timmar från ankomst till laboratoriet. Rutinanalyser inom 4 timmar. | Akut och rutin |  |  |  |  | 0 | [7 empty] | 2016-12-30 | JS
X65 | Binjurebark, Anti- | Binjurebark-antikroppar (IgG) | S- | Autoimmunitet och Allergi (UAS) | https://www.akademiska.se/contentassets/252890d3a9634ae5832b0b83c3638e54/remiss_kitm_40003.pdf |  | 1 gelrör (gul propp). Minsta provmängd 1 mL. | Analyseras 2 gg/mån. Serum räcker även till S-21-hydroxylas-AK. |  | S-21-hydroxylas ak (IgG) | Klinisk Immunologi och Transfusionsmedicin | Extern | Gul (serum m gel) 3,5 mL | [6 empty] | Klinisk Kemi | Akademiska Sjukhuset | Centrifugera och avskilj serum. | 7 d i kyl, annars frys. |  |  |  |  | Ja |  | Klinisk immunologi och transfusionsmedicin, Rudbecklaboratoriet C5 Akademiska Sjukhuset 751 85, Uppsala Tel: 018-611 41 88 | http://labhandboken.u5054800.fsdata.se/findny.asp?State=2&Analysid=313 | [6 empty] | 1 | 1 | 238.5 | 156 | Nej |  |  |  | 2018-07-26 | GS
X497 | BK-virus (PCR) |  | B-, CSV-, U- | Remiss från Akademiska laboratoriet, Uppsala Mikrobiologi 2 eller pappersremiss 5 | https://www.akademiska.se/contentassets/252890d3a9634ae5832b0b83c3638e54/mikrobiologi-2.pdf | Önskad analys, Kliniska data. | Blod: EDTA-rör, lila kork 5 mL CSV i sterilt rör. Rekommenderad provvolym 1-2 ml Urin i sterilt rör. Rekommenderad provvolym är 5-10 ml. |  | Frågeställning [FRITEXT] Kliniska data [FRITEXT] |  | Klinisk mikrobiologi | Extern | [6 empty] | Lämnas så snart som möjligt. | Klinisk Mikrobiologi | Akademiska Sjukhuset | Blod: Minsta provvolym är 1mL blod. Fredag-lördag och inför storhelg: Centrifugera, häll av och kylförvara Övriga dagar: Kylförvaring Urin och CSV: Kylförvaring | Transport utanför Akademiska sjukhuset sker i kyla. Provet bör vara laboratoriet till handa inom 4 dygn efter provtagningen |  |  |  |  | Ja |  | Med budbil Klinisk mikrobiologi Ing D1 Plan 2 Akademiska sjukhuset 751 85 Uppsala | http://labhandboken.u5054800.fsdata.se/findny.asp?State=2&Analysid= 1531 |  |  |  |  | 124 | 30 | 1 | 71.6667 | 51 | 33 | Nej |  |  |  | 2018-07-26 | GS
X498 | Blastomyces |  | S- | Remiss 5 eller Remiss från Karolinska Sjukhuset, Mikrobiologi (Måste beställas) | http://www.karolinska.se/for-vardgivare/Karolinska-Universitetslaboratoriet/remisser/ | Önskad analys, Kliniska data. | Gelrör, gul kork. | Svampodling rekommenderas i kombination med antikroppsbestämning. | Blastomycesmisstanke [JA/NEJ] |  | Klinisk mikrobiologi | Extern | Gul (serum m gel) 3,5 mL | [5 empty] | Lämnas så snart som möjligt. | Klinisk Mikrobiologi | Karolinska Universitetssjukhuset | Fredag – lördag och inför storhelg: Centrifugera, häll av och kylförvara Övriga dagar: Kylförvaring | Transporteras i kyla. | [6 empty] | Karolinska Laboratoriet Provinlämning L7:00 Karolinska Sjukhuset 171 76 Solna | http://www.karolinska.se/Karolinska-Universitetslaboratoriet/Sidor-om-PTA/Analysindex-alla-enheter/Mikrobiologi/Anvisning/?a=9686 | [6 empty] | 1 | 1 | 238.5 | 157 | Nej |  |  |  | 2018-07-26 | GS
209 | Blodgas | Venös blodgas | vB- | E-remiss Cosmic eller Remiss blodgas |  |  | Venblod tas i hepariniserad blodgasspruta | Ingående analyser: vB-pH, vB-pCO2, vB-Basöverskott, vB-Standardbikarbonat, vB-Hb, vB-CoHb, vB-MetHb, vB-Natrium, vB-Kalium, vB-Klorid, vB-Calciumjon fri, vB-Glukos, vB-Laktat |  |  | Klinsk Kemi | Intern | [7 empty] | Klinisk Kemi | Västerås, Köping | Centrifugeras ej, analyseras omedelbart. | Redan inom några minuter ses påverkan på vissa analyser | Se respektive analyt | Multipla plattformar | Då artiell blodgas ej kan tas. Medvetslöshet. Elektrolytrubbning. Syra-basrubbning. | Mattias Karlman | Nej |  |  |  | Analyseras och besvaras inom minuter från ankomst till laboratoriet. | Akut |  |  |  |  | 0 | [7 empty] | 2017-05-25 | JS
208 | Blodgas | Artärblodgas | aB- | E-remiss Cosmic eller Remiss blodgas |  |  | Artärblod tas i hepariniserad spruta. Spontan fyllnad är viktig. Luft och skum avlägsnas, varefter sprutan försluts. | Tiden mellan provtagning och analys påverkar flertalet ingående analyter. I Sala och Fagersta erhålls endast följande parametrar: aB-pH, aB-pCO2, aB-PO2, aB-Basöverskott, aB-Bikarbonat och aB-Syremättnad |  |  | Klinisk Kemi | Intern | [7 empty] | Klinisk Kemi | Västerås, Köping, Fagersta, Sala | Centrifugeras ej, analyseras omedelbart. | Redan inom några minuter ses påverkan på vissa analyser | Se respektive analyt | Multipla plattformar | Indicerad vid misstanke om eller monitorering av respiratorisk eller metaboliska rubbning. | Mattias Karlman | Nej |  |  |  | Analyseras och besvaras inom minuter från ankomst till laboratoriet. | Akut |  |  |  |  | 0 | [7 empty] | 2017-05-24 | JS
283 | Blodgruppering | Blodgruppsbestämning | B- | Blodcentralsremiss, gul A5. |  | Ange alltid tidpunkt då blodgruppering ska vara klar. | 1 EDTA-rör (7 mL) Spädbarn: 1EDTA-rör för kapillärprovtagning | Vid rutingruppering utförs alltid immuniseringsundersökning. OBS! BAS-test och Blodgruppering skall tas vid olika provtagningstillfällen. Undantag: Barn < 4 månader räcker det med 1 rör för både blodgruppering och BAS-test. |  |  | Transfusionsmedicin | Intern | Lila (EDTA) 6 mL | [6 empty] | Klinisk Kemi | Klinisk Kemi | Se Metodbeskrivning | Rör sparas en vecka efter analys | Ej tillämpligt | Kolonnseparation med glaspärlor. | Blodgruppsbestämning. | Mohammad Abedi | Ja |  |  |  | Beror av undersökningsfynd och behov av utvidgad analys. | Akut och rutin. |  |  |  |  | 0 | [7 empty] | 2017-07-31 | JS
117 | Blododling, blododling barn. |  | B- | E-remiss Cosmic eller Remiss för mikrobiologisk undersökning |  | Kort anamnes, av särskild betydelse är bland annat misstanke om endokardit eller svampinfektion, immunsuppression, hund- eller kattbett. Klinisk misstanke om Brucella eller Tularemi anges på remissen på grund av risk för laboratoriesmitta. Positiv blododling skickas vidare till Folkhälsomyndigheten för identifiering. | BacT/ALERT® FA Plus (grön) aerob flaska BacT/ALERT® FN Plus (orange) anaerob flaska Vid provtagning av små barn: BacT/ALERT® PF Plus (gul) Vingkanyl med hätta till blododlingsflaska BacT/ALERT® Kontrollera utgångsdatum och kontrollera att botten i flaskan är grön. Om botten är gul eller utgångsdatum passerats ska flaskan kasseras. Provtagning: Både aerob (grön) och anaerob (orange) flaska ska användas vid provtagning av vuxna. Chansen att få en positiv blododling ökar med volymen blod. Därför bör totalt 4 flaskor tas (blododling x 2) via 2 separata punktioner, vilket underlättar bedömningen om eventuellt fynds kliniska betydelse. Någon minsta tid mellan punktionstillfällena behövs ej. Till små barn där förväntad blodvolym är mindre än 4 mL används en gul barnflaska, så kallad Pedibactflaska. Om patienten redan står på antibiotika bör blododling tas när antibiotikakoncentrationen i blod är som lägst, d.v.s. strax innan nästa antibiotikados. Odling kan med fördel tas i samband med frossa. Iaktta noggrann aseptik. Desinfektera händer och använd handskar. 1.Markera med penna på flaskorna den mängd blod som behövs. - Aerob (grön) och anaerob (orange) flaska, 10 mL. - Pedibactflaska (gul), 4 mL. Desinfektera huden över instickstället, använd flödigt med klorhexidinsprit. Låt spriten lufttorka i minst 30 sekunder. 2. Montera ihop vacutainerhållaren med venprovtagningsset. 3. Avlägsna plastlocken på flaskorna och torka av membranen med klorhexidinsprit. Om resinkornen har fastnat i flaskans hals, skaka försiktigt ner dem i buljongen. 4. Punktera venen och anslut först den aeroba (gröna) flaskan till provtagningssetet så att luft i slangen kommer ner i den aeroba flaskan. Flaskorna placeras lägre än punktionsstället av venen för att förhindra risk för backflöde. 5. Vacuumeffekten i flaskorna är så stor att provtagningen oftast måste avbrytas innan blodet slutar rinna. | Kontrollera utgångsdatum och kontrollera att botten i flaskan är grön. Om botten är gul eller utgångsdatum passerats skall flaskan kasseras. |  |  | Klinisk Mikrobiologi | Intern | [6 empty] | Blododling skall alltid betraktas som ett akutprov. Flaskorna bör därför sändas till laboratoriet inom 24 timmar efter provtagning. Förvaras i rumstemperatur. | Provet lämnas dygnet runt till Jourlaboratoriet i Västerås eller laboratoriet i Köping. I väntan på transport förvaras provet i rumstemperatur. | Klinisk Mikrobiologi, Västerås | Se Metodbeskrivning. | Ej tillämpbart. | Negativ. | VirtuO är ett blododlingssystem för detektion av aeroba och anaeroba mikroorganismer i blod och andra normalt sterila kroppsvätskor. Detektion av mikroorganismer sker genom kolorimetrisk mätning. Vid förekomst av mikroorganismer i provet metaboliseras substraten i odlingsmediet och koldioxid bilas. Fynd art- och resistensbestäms. | Analysen används för detektion av aeroba och anaeroba mikroorganismer från blod och andra normalt sterila kroppsvätskor. | Se Metodbeskrvining. | Ja |  |  |  | Positiva mikroskopifynd telefonbesvaras omgående och svar lämnas även skriftligt/elektroniskt. Negativa odlingar besvaras efter 5 respektive 10 dygn beroende på inkuberingstid. | Akut |  |  |  |  | 0 | [7 empty] | 2017-11-24 | JS
54 | Blodstatus |  | B- | E-remiss Cosmic eller remiss 1 |  |  | Lila (EDTA) | Viktigt med god rörfyllnad. Viktigt att röret vänds 10 gånger efter provtagning. Innehåller analyserna: Hb, EVF, EPK, MCV, MCH, MCHC, RDW, LPK samt TPK. |  |  | Klinisk Kemi | Intern | Lila (EDTA) 4 mL | [6 empty] | Klinisk Kemi | Västerås, Köping, Sala, Fagersta. | Centrifugeras ej. | Hållbart 24 timmar i kylskåp, 12 timmar i rumstemperatur. | Se respektive analyt. | Se respektive analyt. | Rutinanalys indicerad vid ett stort antal tillstånd. | Mattias Karlman | Delvis, se aktuell förteckning från laboratoriet för aktuell ackreditering. |  |  |  | Akutprov besvaras inom 2 timmar från ankomst till laboratoriet. Rutinanalyser inom 4 timmar. | Akut och rutin. |  |  |  |  | 0 | [7 empty] | 2017-01-04 | JS
X66 | Bly | Pb | B- | Analysbeställning, biologiska prover (USÖ) | https://www.regionorebrolan.se/Files-sv/USO/Kliniker_enheter/amm/Laboratoriet/PIN/BLA%20003%20Analysbest%c3%a4llning%20biologiska%20prover.pdf |  | 1 NaHeparin-rör (mörkblå kork). OBS! Viktigt att vända (blanda) röret efter provtagning minst 20 ggr, så att det ej bildas koagel (bly finns till största delen i erytrocyterna). | Vid förfrågningar angående denna analys, kontaktar beställaren i första hand själv Arbets- och miljömedicinska kliniken i Örebro för rådgivning om val av provmaterial (blod, serum, urin) för aktuell frågeställning samt bedömning av analysresultat. Tel: 019-602 24 90, 602 24 75. | Viktigt att vända (blanda) röret efter provtagning minst 20 ggr, så att det ej bildas koagel. | B-Kobolt, B-Kadmium | Arbets- och miljömedicin | Extern | Mörkblå (NaHeparin) 4 mL | [6 empty] | Klinisk Kemi | Arbets- och Miljömedicin, Örebro | Skicka helblod. | Kylförvaras (hållbarhet upp till flera veckor). |  |  |  |  | Ja |  | Arbets- och miljömedicin Universitetssjukhuset Örebro 701 85 Örebro Tel: 019 - 602 35 87 | https://www.regionorebrolan.se/sv/uso/Patientinformation/Kliniker-och-enheter/Arbets--och-miljomedicinska-kliniken/Analyslaboratorium/Provtagningsinstruktioner/Biologiska-prover/Instruktioner-for-blodprover/ | [6 empty] | 1 | 1 | 238.5 | 158 | Nej |  |  |  | 2018-07-26 | GS
X67 | Bly | Pb | U- | Analysbeställning, biologiska prover (USÖ) | https://www.regionorebrolan.se/Files-sv/USO/Kliniker_enheter/amm/Laboratoriet/PIN/BLA%20003%20Analysbest%c3%a4llning%20biologiska%20prover.pdf |  | Syradiskad plastburk (beställs vid behov från Arbets- och miljömedicinska kliniken i Örebro/kan finnas på Provlogistik KKTM Västerås). Prov tas efter arbetet i slutet av arbetsveckan, undvik kontaminering. | Vid förfrågningar angående denna analys, kontaktar beställaren i första hand själv Arbets- och miljömedicinska kliniken i Örebro för rådgivning om val av provmaterial (blod, serum, urin) för aktuell frågeställning samt bedömning av analysresultat. Tel: 019-602 24 90, 602 24 75. | Iakttag god hygien för att undvika kontaminering av provet. |  | Arbets- och miljömedicin | Extern | Syradiskad plastburk | [6 empty] | Klinisk Kemi | Arbets- och Miljömedicin, Örebro |  | I kyl. | [6 empty] | Arbets- och miljömedicin Universitetssjukhuset Örebro 701 85 Örebro Tel: 019 - 602 35 87 | https://www.regionorebrolan.se/sv/uso/Patientinformation/Kliniker-och-enheter/Arbets--och-miljomedicinska-kliniken/Analyslaboratorium/Provtagningsinstruktioner/Biologiska-prover/Urinprover/ | [6 empty] | 1 | 1 | 238.5 | 159 | Nej |  |  |  | 2018-07-26 | GS
X613 | B-Lymfocytanalys, utvidgad | Immunbristpanel, CVID, B-lymfocyter, CD19, CD27, CD38, IgD, IgM | B- | Remiss Mikrobiologi Karolinska (måste beställas) alternativt remiss 5 | https://www.karolinska.se/for-vardgivare/Karolinska-Universitetslaboratoriet/remisser/ | Önskad analys, Kliniska data | Blodprov från vuxna patienter: 3-4 mL i EDTA-rör, lila propp 3-4 mL i Na-Heparin rör, mörkblå propp om FASCIA beställs Blodprov från små barn: 1 mL i EDTA-rör, lila propp 1mL i Na-Heparin rör, mörkblå propp om FASCIA beställs | Vid frågeställning immunbrist rekommenderas även FASCIA analys. | Önskad analys [FRITEXT] Kliniska data [FRITEXT] |  | Klinisk immunologi/transfusionsmedicin | Extern | Lila (EDTA) eller Mörkblå (NaHeparin) | [6 empty] | Klinisk Mikrobiologi | Karolinska Universitetssjukhuset | Kylförvaras i väntan på transport. | Ska vara laboratoriet tillhanda inom 24 tim efter provtagning. |  |  |  |  | Ja |  | Provinlämningen L7:00 Karolinska Universitetssjukhuset Solna Anna Stecksèns gata 49 171 76 Stockholm | http://www.karolinska.se/KUL/Alla-anvisningar/Anvisning/10106 | [6 empty] | 1 | 1 | 238.5 | 160 | Nej |  |  |  | 2018-07-26 | GS
212 | Blödningstid enligt Ivy |  | Pt- | Vårdbegäran Cosmic eller Remiss 5 |  | Eventuell relevant läkemedelsbehandling | Undersökningen utförs på laboratoriet | Utförs från 16 års ålder |  |  | Klinisk Kemi | Intern | [7 empty] | Klinisk Kemi |  | Se Metodbeskrivning | Ej tillämpligt | 16-99 år <420 sekunder | Patientnära undersökning. | Ger ett mått på den primära hemostasen. | Johan Skogö | Nej |  |  |  | Någon till några veckor. | Rutin |  |  |  |  | 0 | [7 empty] | 2017-05-24 | JS
213 | Blödningsutredning | koagulationsutredning |  | Pappersremiss 5, Blödning - Koagulationsutredning, Remiss för provtagning (externa analyser) | https://www.regionvastmanland.se/globalassets/vardgivare-och-sammarbetspartners/laboratoriemedicin/remisser/koagulationsutredning_bl-dning_remiss_version_1404.pdf | Se indikation och tolkning | Se indikation och tolkning |  |  |  | Klinisk Kemi | Intern | [13 empty] | Vid utredning av ökad blödningsbenägenhet är en noggrann blödningsanamnes ibland viktigare än laboratoriediagnostik. Den ger även vägledning inför vilka analyser som ska väljas och hur svaren skall tolkas. En noggrann anamnes bör innehålla uppgifter om hereditet, tendens att lätt få blåmärken, slemhinneblödningar (exempelvis näsblödning), kraftiga menstruationsblödningar, riklig blödning i samband med kirurgi, förlossning eller tandextraktion, blödning i led/muskel etc. Det är även viktigt att undersöka om patienten tar läkemedel eller hälsokostpreparat som kan ge ökad blödningsbenägenhet. Laboratoriemässig blödningsutredning: För allmän screening hos patient med symtom på ökad blödningsbenägenhet beställs i första hand TPK, PK(INR), APT-tid och Blödningstid enligt IVY. Blödningstid saknar kliniskt värde vid screening inför kirurgiska ingrepp. Normala svar på dessa prover utesluter inte en hemostasdefekt. Vid tydliga symtom bör man därför gå vidare med en utvidgad utredning som bör innefatta följande analyter: P-von Willebrandfaktor GP1bA (aktivitet) P-Faktor VIII (enz) P-Faktor IX (koag) P-Fibrinogen S-CRP (behövs för bedömning VWF och FVIII eftersom de är akutfasreaktanter). Eventuell ytterligare utredning bör utföras i samråd med läkare med specialistkunskap inom koagulation. Beställning P-PK(INR), P-APT-tid, B-TPK, P-Fibrinogen och S-CRP beställs elektroniskt i Cosmic eller på pappersremiss "Remiss 1". Pt-Blödningstid kan beställas som vårdbegäran i Cosmic alternativt på pappersremiss "Remiss 5". P-von Willebrandfaktor GP1bA (aktivitet) (VWF), P-Faktor VIII (enz) och P-Faktor IX (koag) skickas till externt laboratorium och kan beställas på särskild pappersremiss för blödningsutredning "Blödning - Koagulationsutredning, Remiss för provtagning (externa analyser)" alternativt som separata analyser på pappersremiss "Remiss 5". Ange alltid frågeställning samt basala kliniska uppgifter på remissen (hereditet, symtom, sjukhistoria, läkemedel, graviditet, relevanta analyssvar utförda på andra laboratorier m m). Analys och provtagning P-PK(INR) P-APT-tid P-Fibrinogen 1 Na-citratrör. Lämnas omedelbart till Klinisk kemi. B-TPK 1 EDTA-rör. S-CRP 1 gelrör (serum) P-Faktor VIII (enz) 1 Na-citratrör. Lämnas omedelbart till Klinisk kemi. P-Faktor IX (koag) 1 Na-citratrör. Lämnas omedelbart till Klinisk kemi. P-von Willebrandfaktor GP1bA (aktivitet) 1 Na-citratrör. Lämnas omedelbart till Klinisk kemi. Det är viktigt att citratrören fylls helt, tills vakuumsuget upphör, samt att de vänds 5-10 gånger omedelbart efter provtagning. Ta proverna genom direkt venpunktion, ej via inneliggande kanyl. | [11 empty] | 0 | [7 empty] | 2017-05-24 | JS
X570 | Bordetella Pertussis (serologi) | Kikhosta | S- | Remiss 5 eller Remiss från Karolinska Sjukhuset, Mikrobiologi (Måste beställas) | http://www.karolinska.se/for-vardgivare/Karolinska-Universitetslaboratoriet/remisser/ |  | Gelrör, gul kork | Pertussis FHA IgA och IgG samt Pertussis toxin IgA och IgG, utförs alltid tillsammans. |  |  | Klinisk Mikrobiologi | Extern | Gul (serum m gel) 3,5 mL | [5 empty] | Lämnas så snart som möjligt. | Klinisk Mikrobiologi | Karolinska Universitetssjukhuset | Fredag – lördag och inför storhelg: Centrifugera, häll av, kylförvaring Övriga dagar: Kylförvaring | Kyltransport. | [6 empty] | Karolinska Universitetslaboratoriet Provinlämning L7:00 Karolinska Universitetssjukhuset 171 76 Solna | https://www.karolinska.se/KUL/Alla-anvisningar/Anvisning/10171 | [6 empty] | 1 | 1 | 238.5 | 161 | Nej |  |  |  | 2018-07-26 | GS
118 | Borrelia | Borrelios, Neuroborrelios, CXCL13 | S-, CSV- | E-remiss Cosmic eller pappersremiss Immunologi/Serologi/Virologi. |  |  | Gelrör (serum) 7 eller 5 mL, Rör utan tillsats 7eller 5 mL, Rör för kapillärprov eller serum i sterilt plaströr (minst 0,5 mL). Cerebrospinalvätska (Csv): minst 1mL i sterilt plaströr tillsammans med samtidigt taget serumprov |  |  |  | Klinisk Mikrobiologi | Intern | [6 empty] | Se Förvaring och hållbarhet | Klinisk Mikrobiologi | Klinisk Mikrobiologi | Se Metodbeskrivning. | Provet sänds omgående till Klinisk mikrobiologi. Om detta ej är möjligt förvaras provet i kylskåp i avvaktan på transport. Serum- och Csvprov är hållbara i upp till 14 dagar i 2-8°C och i minst 6 månader i -20°C eller lägre. | Negativ. | Specifika serumantikroppar påvisas med serologisk diagnostik. Vid misstanke om neuroborrelios analyseras csv-prov och samtidigt taget serumprov. Både IgM- och IgG-antikroppar kan kvarstå i åratal efter genomgången infektion. Det innebär att ett fynd av antikroppar i serum från patienter utan aktuella specifika borrelirelaterade symptom inte går att tolka. | Misstanke om infektion orsakad av borreliabakterier (B. afzelii, B.garinii, B. burgdorferi) efter fästingbett. Kliniskt manifesterar sig borreliainfektion på flera olika sätt, vanligen (>70 %) som erytema migrans (EM)med eller utan feber. Diagnosen EM är klinisk eftersom antikroppar produceras endast hos en del av patienterna. Neuroborrelios (NB) förekommer i 15 % av fallen med meningitsymptom och hos barn typisk facialispares. Radikuliter med svåra smärtor, särskilt nattetid förekommer hos vuxna (Bannwarth syndrom). Akut borreliainfektion kan i sällsynta fall förekomma som artrit, kardit eller ögonaffektion. Kronisk borreliainfektion förekommer som ACA i mycket sällsynta fall som artrit. I uppställningen nedan listas de kliniska borreliasyndromen tillsammans med rekommenderad primär och eventuell kompletterande laboratoriediagnostik. Observera att tolkning från laboratoriet av laboratorieresultaten bara görs i de fall kliniska data bifogats remissen. När kliniska data framgår av remissen gör laboratoriet och svarar ut en värdering av det serologiska resultatet. Vid misstänkt neuroborrelios görs en sammantagen värdering av antikroppsfynd och nivå av CXCL13. Observera att avsaknad av pleocytos i csv talar starkt emot pågående neuroborrelios. I mycket tidigt skede kan enda laboratoriemässiga indiciet på neuroborrelios vara förhöjda nivåer av CXCL13, även i avsaknad av pleocytos. Klinisk manifestation: Erytema migrans (EM) Primär laboratoriediagnostik: ingen Klinisk manifestation: Lymfocytom Primär laboratoriediagnostik: Serologi Stödjande diagnostik/diffdiagnostik: Histopatologi Klinisk manifestation: Neuroborrelios (NB) Primär laboratoriediagnostik: Serologi (serum+csv) och differentialräkning av celler i csv: Pleocytos och intratekal produktion av specifika IgG-antikroppar Stödjande diagnostik/diffdiagnostik: Påvisande av CXCL132) i csv som markör för tidig och pågående neuroborrelios. Utförs på alla csv-prov vid frågeställningen neuroborrelios Klinisk manifestation: Kronisk akrodermatit (ACA) Primär laboratoriediagnostik: Serologi Stödjande diagnostik/diffdiagnostik: Histopatologi Klinisk manifestation: Artrit Primär laboratoriediagnostik: Serologi Klinisk manifestation: Kardit Primär laboratoriediagnostik: Serologi Klinisk manifestation: Ögonmanifestation Primär laboratoriediagnostik: Serologi | Se Metodbeskrivning. | Ja. |  |  |  | Analysen utföres 1- 2 gånger/vecka. | Rutin |  |  |  |  | 0 | [7 empty] | 2017-03-20 | JS
X499 | Borrelia (PCR) | DNA-påvisning |  | Pappersremiss 5 |  | Önskad analys, Kliniska data | Biopsi: Hudbiopsi (2-4 mm) tas från utslagets yttre rand, läggs i sterilt rör. Ledvätska: Ledvätska (1-2 ml) samlas upp i ett sterilt rör. CSV Likvorprov (0,5-1 ml) samlas upp i ett sterilt rör. |  | Önskad analys [FRITEXT] Kliniska data [FRITEXT] |  | Klinisk mikrobiologi | Extern | [6 empty] | Lämnas så snart som möjligt. | Klinisk Mikrobiologi | Laboratoriemedicin, Skåne | Kylförvaring. Ange beställarkod: VÅKENN | Provet förvaras och transporteras kylt. |  |  |  |  | Ja |  | Klinisk mikrobiologi Labmedicin Skåne Universitetssjukhuset i Lund 221 85 Lund | http://www.analysportalen-labmedicin.skane.se/viewAnalys.asp?Nr=1605 | [6 empty] | 1 | 1 | 238.5 | 162 | Nej |  |  |  | 2018-07-26 | GS
X68 | Brands test | Cystin, svavelhaltiga aminosyror, nitroprussidtest | U- |  |  |  |  | Analysen Brands test är nedlagd på CMMS sedan 2017-05-10. För analys av Cystin i urin se Cystin, kvant, U- (denna benämnes också Brands test). Vid behov av den specifika cyanid-nitroprussidberoende analysen, vänligen kontakta laboratoriemedicin för alternativ utförare. | [29 empty] | 0 | [7 empty] | 2017-11-02 | JS
X69 | BRCA-1 mutation |  | B- |  |  |  | 1 EDTA-rör (lila propp), 5-7 mL | BRCA-mutationsanalys kan beställas av två olika anledningar: 1. Genetisk utredning av patienter och familjer med bröstcancer. I dessa fall ska prov endast ordineras av läkare på Klinisk genitik i Uppsala efter att patienten varit där på genetisk utredning och vägledning. 2. Provtagning av cancersjuka patienter inför val av behandling. Det finns ett nytt läkemedel som bara ska ges om patienten har mutationern. I dessa fall ska den behandlingsansvariga läkaren själv ordinera provtagning. |  |  |  | Extern | Lila (EDTA) 6 mL | [6 empty] | Klinisk Kemi |  | Helblod skickas. | Bör skickas samma dag som provtagningen (ska vara framme inom 5d). | [6 empty] | Lunds Universitet, avdelning onkologi, Klinsika Vetenskaper, Medicon Village, Åke Borg, 221 81 Lund, Tel: 046-222 42 32 | [7 empty] | 0 | [7 empty] | 2016-06-09 | GS
113 | Bronkolveolärt lavage | BAL, Borstprov, bronkoskopiprovodling, bronksköljvätska, | BAL, Borste | E-remiss Cosmic, eller pappersremiss "Remiss för mikrobiologisk undersökning undersökning" |  | Notera vad provet utgörs av och vilken analys som efterfrågas. | Sterila plaströr. Rak bronkoskopering: Sugkateter nedförs genom skopet till affekterat område. Sug appliceras. Om mycket sekret kan man samla i set till trakealsugrör, sterilt plaströr. Aspirerad sköljvätska (0,9% NaCl) kan också insändas. Fiberbronkoskopering: Bronkoskopspetsen "kilas" fast i segmentbronk varefter sköljning med 100-200 mL kroppsvarm 0,9% NaCl sker (BAL). Aspirera så mycket som möjligt. Borstprov: Mest representativt prov fås med s.k. borstprov. Provet tas med steril engångsdubbelkateter, där spetsen av katetern skyddas av en plugg till dess borsten skjuts ut. Efter provtagning förs borsten ut ur katetern, klipps av med steril sax och läggs ned i sterilt plaströr, eventuellt innehållande 1 mL steril 0,9% NaCl. Transportera omgående till laboratoriet, Klinisk mikrobiologi. | Kort transporttid viktig för att provet ej ska torka in. Kyltransport vid transporttider längre än 2 timmar. |  |  | Klinisk Mikrobiologi | Intern | [6 empty] | Se kommentar viktigt att veta. | Klinisk Mikrobiologi | Klinisk Mikrobiologi | Se metodbeskrivning. | Se kommentar viktigt att veta. | Negativ. | Kvantitativ aerob och anaerob odling på agarplattor. Isolerade potentiella patogena bakterier och svampar, karaktäriseras regelmässigt till genustillhörighet och när så bedöms relevant till speciestillhörighet. Resistensbestämning med lappdiffusionsmetod (i vissa fall E-test) på agarplattor utföres på samtliga relevanta bakteriefynd. | Bronkoskopi bör övervägas vid svår, IVA-krävande pneumoni, vid pneumoni hos immunsupprimerade patienter, recidiverande pneumonier, eller vid misstänkt nosokomial pneumoni, särskilt vid terapisvikt. Prov från nedre luftvägarna, taget med skyddad borste i samband med fiberbronkoskopi, har hög specificitet för etablering av bakteriell infektionsetiologi, även om ingen påtaglig sekretion föreligger. Odling av bronksköljvätska (bronkoalveolärt lavage) är något mindre specifikt än odling av borstprov. Rutinmässigt odlas alla bronkialsekret även för Legionella. | Se Metodbeskrivning. | Ja |  |  |  | Artbestämning görs på relevanta fynd. Skriftligt svar efter 2-3 dygn. | Akut och rutin |  |  |  |  | 0 | [7 empty] | 2017-03-20 | JS
284 | Bronksekretcytologi | Cytologi av bronksköljvätska, cytologi av borstprov bronkslemhinna |  | E-remiss Cosmic eller pappersremiss Remiss övrig cytologi |  | Märk objektglasen med personnummer och namn eller initialer. Använd blyertspenna. | Bronksköljvätska: Blandas med lika mängd 95% etanol. Borstprov från bronkslemhinna: Stryks ut på objektglas och fixeras omedelbart i kyvett med 95%etanol i ca 30 min. | Observera att dessa prover lätt kan bli helt eller delvis obedömbara p.g.a. fördröjd fixering. |  |  | Klinisk Patologi/Cytologi | Intern | [7 empty] | Klinisk Patologi | Klinisk Patologi, Västerås | Se metodbeskrivning | Se metodbeskrivning |  | Se metodbeskrivning |  |  | Nej | [9 empty] | 0 | [7 empty] | 2017-07-31 | JS
X500 | Brucella (odling / PCR) |  |  | Folkhälsomyndighetens remiss för speciell diagnostik | https://www.folkhalsomyndigheten.se/globalassets/laboratorieanalys/information-for-bestallare/remiss-diagnostik.pdf | Anamnestiska data, inklusive insjukningsdatum, provtagningsdatum och ev. utlandsvistelse | Sternalpunktat i sterilt rör Aspirat i sterilt rör Vävnad i sterilt rör Biopsi i sterilt rör Blod, benmärg i sterilt rör Blod eller benmärg injiceras omedelbart efter provtagning i aerob blododlingsflaska. För att erhålla snabbare resultat rekommenderas att inkubera blododlingsflaskor på labbet och sedan skicka den larmade flaskan till Folkhälsomyndigheten. Lämna blododlingsflaska till odlingen för bedömning och hantering. | Eventuell misstanke om brucellos bör noggrant anges på laboratorieremissen för att undvika smitta. Telefonsvar lämnas vid positivt prov, förutsatt att mottagarens namn och telefonnummer angivits. Resistensbestämning och typning görs på begäran. | Misstanke om brucellos [JA/NEJ] Anamnestiska data, inklusive insjukningsdatum [FRITEXT] Utlandsvistelse [FRITEXT] |  | Klinisk mikrobiologi | Extern | [6 empty] | Lämnas så snart som möjligt. | Klinisk Mikrobiologi | Folkhälsomyndigheten | Biopsi, vävnad, aspirat och punktat: Kylförvaring i väntan på transport. | Transport sker i rumstemperatur. Se https://www.folkhalsomyndigheten.se/mikrobiologi-laboratorieanalyser/laboratorieanalyser-och-tjanster/information-for-bestallare/ för ytterligare information. |  |  |  |  | Nej |  | Folkhälsomyndigheten Provmottagning Tomtebodavägen 12b 171 82 Solna | https://www.folkhalsomyndigheten.se/mikrobiologi-laboratorieanalyser/laboratorieanalyser-och-tjanster/analyskatalog/odling/brucella-spp/ | [6 empty] | 0 | [7 empty] | 2018-07-26 | GS
X501 | Brucella (serologi) |  | S- | Folkhälsomyndighetens remiss för speciell diagnostik | https://www.folkhalsomyndigheten.se/globalassets/laboratorieanalys/information-for-bestallare/remiss-diagnostik.pdf | Anamnestiska data, inklusive insjukningsdatum, provtagningsdatum och ev. utlandsvistelse | 1 rör u t (röd propp) 6mL. Begäran om uppföljningsprov förekommer. Observera att anamnestiska data, inklusive insjukningsdatum och ev. utlandsvistelse alltid ska anges vid insändande av prov för serologisk analys. Dessa uppgifter är nödvändiga för korrekt bedömning av analysresultatet. | OBS! Riskklass 3 Anmälningspliktig enligt SML | OBS! Riskklass 3 Anamnestiska data, inklusive insjukningsdatum [FRITEXT] Utlandsvistelse [FRITEXT] |  | Klinisk mikrobiologi | Extern | Röd (Serum u t) 6 mL | [5 empty] | Lämnas så snart som möjligt. | Klinisk Mikrobiologi | Folkhälsomyndigheten | Minsta provvolym 200 mikroliter. Kylförvaring. OBS! Provet ska INTE centrifugeras | Transporteras okylt. Förvaras i kyl i väntan på transport med orörlig postgång. |  |  |  |  | Nej |  | Folkhälsomyndigheten Provmottagning Tomtebodavägen 12b 171 82 Solna | https://www.folkhalsomyndigheten.se/mikrobiologi-laboratorieanalyser/laboratorieanalyser-och-tjanster/analyskatalog/antikroppsbestamning/brucella/ | [6 empty] | 1 | 1 | 238.5 | 163 | Nej |  |  |  | 2018-07-26 | GS
X527 | Brugia spp., Loa loa, Mansonella spp., Wuchereria bancrofti (serologi) |  | S- | Folkhälsomyndighetens remiss för speciell diagnostik | https://www.folkhalsomyndigheten.se/globalassets/laboratorieanalys/information-for-bestallare/remiss-diagnostik.pdf | Vid specifik frågeställning om Brugia malayi eller Wuchereria bancrofti kan antigen-påvisning göras. | Rör utan tillsats (röd propp) |  |  |  | Klinisk Mikrobiologi | Extern | Röd (Serum u t) 6 mL | [5 empty] | Lämnas så snart som möjligt. | Klinisk Mikrobiologi | Folkhälsomyndigheten | Fredag – lördag och inför storhelg: Centrifugera, häll av, kylförvara Övriga dagar: Kylförvaring | Se folkhälsomyndighetens anvisning packa provet rätt (https://www.folkhalsomyndigheten.se/globalassets/laboratorieanalys/information-for-bestallare/packa-provet-ratt.pdf) |  |  |  |  | Nej |  | Folkhälsomyndigheten Provmottagning Tomtebodavägen 12B 171 82 Solna | https://www.folkhalsomyndigheten.se/mikrobiologi-laboratorieanalyser/laboratorieanalyser-och-tjanster/analyskatalog/antikroppsbestamning/filaria-brugia-spp-loa-loa-mansonella-spp-wuchereria-bancrofti/ | [6 empty] | 1 | 1 | 238.5 | 164 | Nej |  |  |  | 2018-07-26 | GS
285 | Bröstmjölkodling |  | Bröstmjölk- | E-remiss Cosmic eller Remiss för bakteriologisk undersökning |  | Kryssa i rutan för bröstmjölkodling. | 3-5 mL bröstmjölk |  |  |  | Klinisk Mikrobiologi | Intern | [7 empty] | Klinisk Mikrobiologi | Klinisk Mikrobiologi, Västerås | Se metodbeskrivning | Se metodbeskrivning | Odlingsresultatet svaras kvantitativt med art/typ och bedöms enligt följande tre alternativ: Tjänlig - kan användas upptinad. Otjänlig - kan användas efter pastörisering. Kasseras - kan inte användas. | Kvantitativ och kvalitativ aerob odling på agarplattor inkluderande anrikning av Salmonella i buljong. Isolerade patogena bakterier karaktäriseras till mängd (antal/ml) och genus eller species tillhörighet. Resistensbestämning med lappdiffusionsmetod på agarplattor utföres på signifikanta bakterier. | Utföres på bröstmjölk i provrör från barnkliniken vid frågeställning "Bröstmjölksodling". Färsk, icke värmebehandlad bröstmjölk erbjuder många fördelar för spädbarnet framför behandling med mjölkersättning. Speciellt underlättas kolonisering med laktobaciller, och sannolikt finns också immunologiska fördelar. Färsk bröstmjölk kan kontamineras med patogener (salmonella, ß-streptokocker, S aureus, Klebsiella, vissa virus som CMV och HIV), och av normalflora. Pastörisering minskar denna risk men förstör även delvis mjölken. Internationell standard saknas beträffande gränsvärden för bakterieförekomst i färsk opasteuriserad bröstmjölk. Enligt SoS rapport 2006-123-12 är det dock tillåtet att utan pasteurisering ge bröstmjölk innehållande <105/mL av S aureus och <102/mL av Enterobacteriace. Däremot får ß-streptokocker eller Salmonella inte förekomma. Bröstmjölkodling utförs för att som kvalitetskontroll bestämma bakterietal inför behandling av spädbarn med färsk opastöriserad bröstmjölk. | Se metodbeskrivning | Ja | [9 empty] | 0 | [7 empty] | 2017-07-31 | JS
214 | Bröstpreparat och sentinel node |  |  | Pappersremiss histopatologi |  | Har förändringen upptäckts vid screening/klinisk undersökning eller under uppföljning, Sidoangivelse och placering i bröstet samt om förändringen är palpabel, Eventuell indikering, Resultat av mammografi/ultraljud med förändringens storlek/utseende/solitär eller multipel och om det finns mikrokalk, Ultraljuds U-kod och mammografiskt M-kod eller radiologisk R-kod anges också, Eventuell preoperativ diagnos, Tidigare kirurgi eller neoadjuvant terapi, Preparattyp, Tidpunkten när tumören avlägsnats (kall ischemitid), Sentinel node - ange: Antal samt även antal non sentinel nodes, Axillpreparat - ange: Orsak till axilldissektion, Preoperativt påvisade metastaser, Intraoperativ positiv sentinel node på frys | Cytologimaterial Finnålsaspirat och mamillsekret stryks ut på objektsglas och lufttorkas. Större mängd vätska sänds in ofixerat i rör. Biopsier Grovnål, mellannål, mammotom (vakuum) biopsier skickas i 4% buffrad formaldehydlösning. Biopsier från lesion med mikrokalk kan med fördel röntgenundersökas, varje biopsi skickas i separat burk och röntgenbilden lagras i SECTRA. Partiell mastektomi (sektor) och mastektomi Preparatet röntgas och skickas färskt på frigolitplatta. Preparatet märks så att orienteringen bevaras vid preparatröntgen. Kompletterande mastektomi, re-resektions preparat Skickas i första hand i färskt tillstånd. Kan skickas i 4% buffrad formalin (10 x vävnadsmängden). Sentinel node För fryssnitt och/eller imprint skickas körteln färsk. Annars läggs de i 4% buffrad formaldehydlösning. Intraoperativ undersökning utförs vanligtvis på maximalt 4 sentinel nodes. Dessa läggs i separata uppmärkta burkar i ordning som bestäms av kirurgen. Kirurgen avgör vad som är sentinel nodes och non sentinel nodes. Axillpreparat Skickas i 4% buffrad formaldehydlösning. Alla preparat skall vara uppmärkta! Burkar med namn och personnummer. Utstryksglas med personnummer + sida + ev fraktion. All märkning på burkar måste stämma med remissen! |  |  |  | Klinisk Patologi | Intern | [7 empty] | Klinisk Patologi | Västerås | Se metodbeskrivning | [15 empty] | 0 | [7 empty] | 2017-05-24 | JS
X71 | Buprenorfin | Suboxone, Subutex, Temgesic | U- | Missbruksmedel i urin, Klinisk Farmakologi (Karolinska) |  | provtagningsdatum, frågeställning, anamnes, remitterande läkare | Övervakad provtagning. 10 ml urinrör med gul kork ska användas (rör med platt botten). Fyll max till 1 cm från övre kanten. Minst 5 ml urin ska finnas i provröret, annars underkänns provet och analysen blir inte utförd. |  | Övervakad provtagning. Frågeställning [FRITEXT] Anamnes [FRITEXT] Remitterande läkare [FRITEXT] |  | Klinisk Farmakologi | Extern | Urinrör gul kork | [6 empty] | Klinisk Kemi | Karolinska Universitetssjukhuset |  | Förvara provet i kyl i väntan på transport. Skickas måndag-torsdag. Skickas med A-post. |  |  |  |  | Ja |  | Provinlämningen L2:00 Karolinska Universitetssjukhuset, Solna Anna Stecksèns gata 49 171 76 Stockholm | http://www.karolinska.se/KUL/Alla-anvisningar/Anvisning/9441 | [6 empty] | 1 | 1 | 238.5 | 165 | Nej |  |  |  | 2018-07-26 | GS
X70 | Buprenorfin | Suboxone, Temgesic | P-/S- | Läkemedel, Klinisk farmakologi (Karolinska) |  | provtagningsdatum och klockslag, datum och klockslag för senast intagen dos, dosering, datum för senaste dosjustering och föregående dosering, övriga läkemedel, vikt, S-kreatinin, frågeställning | 1 NaHeparin-rör (mörkblå propp) eller 1 rör utan tillsats (röd propp). Volym 4mL venblod. Prov tas före dos. |  | Provtagning före dos. Datum och klockslag för senast intagen dos [DATE:TIME?] Aktuell dos [FRITEXT] Datum för senaste dosjustering och föregående dos [FRITEXT?] Vikt [kg] S-Kreatinin [umol/L] Övriga läkemedel [FRITEXT] Frågeställning [FRITEXT] |  | Klinisk Farmakologi | Extern | Mörkblå (NaHeparin) eller Röd (serum u t) | X | [5 empty] | Klinisk Kemi | Karolinska Universitetssjukhuset | Centrifugera och avskilj plasma/serum. Provet fryses. | Fryst prov skickas fryst. | [6 empty] | Karolinska Universitetssjukhuset, Huddinge Klinisk farmakologi Läkemedelslaboratoriet, C1:68 141 86 Stockholm | http://www.karolinska.se/KUL/Alla-anvisningar/Anvisning/9340 | [6 empty] | 1 | 1 | 238.5 | 166 | Nej |  |  |  | 2018-07-26 | GS
X610 | Bupropion | Voxra, Zyban | B- | Remiss 5 |  | Senaste dos | I första hand 1 NaFlourid-rör (grå kork), minst 8 ml. Ska flera ämnen analyseras tas ett rör per analys. I andra hand kan 2 EDTA-rör användas. | OBS: Rättskemisk analys, vid behov av analys för dos-monitorering kan mätning i serum utföras, denna skickas till Fürstlaboratoriet i Trondheim, se http://www.furst.no/analyse-og-klinikk/analyser/bupropion/ |  |  | Klinisk Kemi | Extern | Grå (NaF-KOx) 4 mL | [6 empty] | Klinisk Kemi | Rättsmedicinalverket, Linköping | Kylförvara i väntan på transport | I kyl. Bör postas så att det kommer till laboratoriet nästkommande dag. Prov ska inte skickas på fredag eller dag innan helg då rättskemi inte har öppet på helger. | [6 empty] | Rättsmedicinalverket Box 1531 581 15 Linköping | https://www.rmv.se/analyser/ | [6 empty] | 1 | 1 | 238.5 | 167 | Nej |  |  |  | 2018-03-27 | JS
X73 | C1q-AK | C1q-antikroppar, nefrit | S- | Klinisk immunologi/transfusionsmedicin - Immunologi (Karolinska) (Måste beställas) | https://www.karolinska.se/for-vardgivare/Karolinska-Universitetslaboratoriet/remisser/ |  | 1 gelrör (gul propp) 5 ml. Minsta mängd 1 ml. |  |  |  | Klinisk Immunologi och Transfusionsmedicin | Extern | Gul (serum m gel) 5 mL | [6 empty] | Klinisk Kemi | Karolinska Universitetssjukhuset | Centrifugera och avskilj serum. | Kylförvaring om transport till KITM inte sker samma dag som provtagningen. | [6 empty] | Provinlämningen L2:00 Karolinska Universitetssjukhuset, Solna Anna Stecksèns gata 49 171 76 Stockholm | http://www.karolinska.se/KUL/Alla-anvisningar/Anvisning/10024 | [6 empty] | 1 | 1 | 238.5 | 168 | Nej |  |  |  | 2018-07-26 | GS
X74 | C2 |  | S- | Immunologi (LMS) | https://vardgivare.skane.se/siteassets/1.-vardriktlinjer/laboratoriemedicin/remisser/remiss_imm_1806_formular.pdf |  | 1 gelrör (gul propp) 5 mL. Minsta volym 10µL serum. |  |  |  | Klinisk Immunologi | Extern | Gul (serum m gel) 5 mL | [6 empty] | Klinisk Kemi | Laboratoriemedicin, Skåne | Centrifugera och avskilj serum. Ange beställarkod: VÅKENN | Fryses och skickas fryst. |  |  |  |  | Nej |  | Klinisk immunologi, Provinlämningen Klinisk kemi Klinikgatan 19 221 85 LUND | http://www.analysportalen-labmedicin.skane.se/viewAnalys.asp?Nr=1154 | [6 empty] | 1 | 1 | 238.5 | 169 | Nej |  |  |  | 2018-07-26 | GS
X463 | C3 NeF | Nephritic factor, nefritisk faktor | S- | Immunologi (LMS) | https://vardgivare.skane.se/siteassets/1.-vardriktlinjer/laboratoriemedicin/remisser/remiss_imm_1806_formular.pdf |  | 1 gelrör (gul propp) 5mL. Minsta analyserbara mängd serum 200 µL. |  |  |  | Klinisk Immunologi | Extern | Gul (serum m gel) 5 mL | [6 empty] | Klinisk Kemi | Laboratoriemedicin, Skåne | Centrifugera och avskilj serum. Ange beställarkod: VÅKENN | Förvaras och transporteras fryst. |  |  |  |  | Nej |  | Klinisk immunologi, Provinlämningen Klinisk kemi Klinikgatan 19 221 85 LUND | http://www.analysportalen-labmedicin.skane.se/viewAnalys.asp?Nr=3038 | [6 empty] | 1 | 1 | 238.5 | 170 | Nej |  |  |  | 2018-07-26 | GS
X75 | CA 15-3 | Cancerantigen 15-3 | S- | E-Remiss Cosmic eller KKF (UAS) | https://www.akademiska.se/contentassets/252890d3a9634ae5832b0b83c3638e54/remiss_kkf_2018_06_08.pdf |  | 1 gelrör (gul propp). | Analysen utförs dagtid mån-fre. |  |  | Klinisk Kemi och Farmakologi | Extern | Gul (serum m gel) 3,5 mL | [6 empty] | Klinisk Kemi | Akademiska Sjukhuset | Centrifugeras inom 4h. Om prov inte anländer analyserande laboratorium inom 48 h: avskilj och frys serum. | Centrifugerat gel-rör (primärrör) kan förvaras i kyl upp till 48 h, annars avskiljs serum och fryses. Transporteras i kyla. Fryst prov skickas fryst. | [6 empty] | Akademiska laboratoriet Klinisk Kemi & Farmakologi Akademiska Sjukhuset 751 85 Uppsala Tfn: 018-611 42 05 | http://labhandboken.u5054800.fsdata.se/findny.asp?State=2&Analysid=502 |  |  | 231 | 242 |  | 107 | 0 | 198.5 |  |  | Ja | Ja |  |  | 2018-07-04 | GS
X76 | CA 19-9 | Cancerantigen 19-9 | S- | E-remiss Cosmic eller Remiss 5 (ger pappers-svar) |  |  | 1 gelrör (gul propp). | Analysen utförs dagtid mån-fre. |  |  | Klinisk Kemi och Farmakologi | Extern | Gul (serum m gel) 3,5 mL | [6 empty] | Klinisk Kemi | Akademiska Sjukhuset | Centrifugeras inom 4h. Om prov inte anländer analyserande laboratorium inom 48 h: avskilj och frys serum. | Centrifugerat gel-rör (primärrör) kan förvaras i kyl upp till 48 h, annars avskiljs serum och fryses. Transporteras kylt. Fryst prov skickas fryst. |  |  |  |  | Ja |  | Akademiska laboratoriet Klinisk Kemi & Farmakologi Akademiska Sjukhuset 751 85 Uppsala Tfn: 018-611 42 05 | http://labhandboken.u5054800.fsdata.se/findny.asp?State=2&Analysid=503 |  |  | 444 | 557 |  | 215 | 0 | 411.5 |  |  | Ja | Ja |  |  | 2018-07-04 | GS
X77 | CA 72-4 | Cancerantigen 72-4 | S- | KKF (UAS) | https://www.akademiska.se/contentassets/252890d3a9634ae5832b0b83c3638e54/remiss_kkf_2018_06_08.pdf |  | 1 gelrör (gul propp). | Analysen utförs dagtid mån-fre. |  | S-Tyreoglobulin, S-Tyreoglobulin-antikroppar, S-CrossLaps beta-, S-Osteokalcin | Klinisk Kemi och Farmakologi | Extern | Gul (serum m gel) 3,5 mL | [6 empty] | Klinisk Kemi | Akademiska Sjukhuset | Centrifugeras inom 4h. Om prov inte anländer analyserande laboratorium inom 48 h: avskilj och frys serum i <-15°C. | Centrifugerat gel-rör (primärrör) kan förvaras i kyl upp till 48 h, annars avskiljs serum och fryses. Transporteras i kyla. Fryst prov skickas fryst. | [6 empty] | Akademiska laboratoriet Klinisk Kemi & Farmakologi Akademiska Sjukhuset 751 85 Uppsala Tfn: 018-611 42 05 | http://labhandboken.u5054800.fsdata.se/findny.asp?State=2&Analysid=1493 | [6 empty] | 1 | 1 | 238.5 | 171 | Nej |  |  |  | 2018-08-03 | GS
43 | Calcium | Dygnsurinsamling Calcium, Calcium-kreatinin-kvot | dU- | E-remiss Cosmic eller pappersremiss 4 |  | Urinvolym | Dygnsurinsamling: Urinsamlingskärl med saltsyra Stickprov lämnas i 10 mL sterilt plaströr med tillsats av 0,1 mL HCl 5M. | Hänvisa patienten till patientinstruktion dygnsurinsamling i flaska/dunk med saltsyra (separat dokument på webbplatsen) för korrekt dygnsurinsamling. Calciumkreatininkvot skall endast mätas hos barn. Calcium tas då i 5 eller 10 mL sterilt plaströr med tillsats av 0,1 mL HCl 5M. Kreatininet skall då tas i urinrör utan saltsyra, se separat instruktion. Kontrastmedel kan störa analysen påtaglig och bör inte ha aministreras inom 24 timmar före påbörjad urinsamling. |  |  | Klinisk Kemi | Intern | [7 empty] | Klinisk Kemi | Klinisk Kemi, Västerås | Urinsamlingar väges enligt särskilt instruktion. Centrifugeras 10 min vid 2200 g. | Hållbart 1 vecka i kylskåp. | Dygnsurinsamling: 2,5-8,0 mmol/dygn. U-Calcium/Kreatinin kvot: 31-365 dagar - 0,09-2,20 mmol/mol 1-2 år - 0,07-1,50 mmol/mol 2-3 år - 0,06-1,40 mmol/mol 3-5 år - 0,05-1,10 mmol/mol 5-7 år - 0,04-0,80 mmol/mol 7-17 år - 0,04-0,70 mmol/mol | Turbidimetri AU680 | Utredning av rubbningar i kalciumbalansen. Njurstenssjukdom. | Per Bjellerup/Johan Skogö | Ja |  |  |  | Rutinprover besvaras inom 4 timmar från ankomst till laboratoriet. | Rutin. |  |  |  |  | 0 | [7 empty] | 2017-01-05 | JS
8 | Calcium, albuminkorrigerat |  | S- | E-remiss Cosmic eller Remiss 1 |  |  | Gul (serum m gel) | Albumin analyseras alltid samtidigt med calcium och svar erhålls för albuminkorrigerat calcium enligt formeln: Ca + (42,5 – Alb) x 0,02 Röntgenkontrastmedel och parenteral nutrition stör analysen och gör resultaten otillförlitliga. |  |  | Klinisk Kemi | Intern | Gul (serum m gel) 3,5 mL | [6 empty] | Klinisk Kemi | Västerås, Köping | Centrifugeras efter 30 min men inom 4 h i 10 minuter vid 2200 g. | Förvaras i kylskåp. Primärrör hållbart 48 timmar. Avskiljt serum 10 dagar. | 1 - 7 dagar - 1,75 - 3,00 mmol/L 8 dagar - 7 år - 2,20 - 2,70 mmol/L 8 år och äldre - 2,20 - 2,60 mmol/L ≥ 18 år - 2,20 – 2,65 mmol/L | Fotometri, enzymatisk. AU680. | Misstanke på rubbad kalciumomsättning. Utredning av skelettsjukdom. Utredning och uppföljning av D-vitaminbrist. Malabsorption. Sarkoidos. Myelomatos. Uremi. Myelom. Recidiverande njurstenssjukdom. Hos epileptiker med medikamentell behandling. Recidiverande duodenalulcera och pankreatiter. Anläggningsrubbningar i hjärta och/eller binjurar. Autoimmuna tillstånd med endokrina eller hematologiska manifestationer. Även motiverad analys på vida indikationer också vid monosymtomatiska besvär som huvudvärk, trötthet, obstipation, polyuri. Tetani. | Per Bjellerup/Johan Skogö | Ja |  |  |  | Akutprov besvaras inom 2 timmar från ankomst till laboratoriet. Rutinanalyser inom 4 timmar. | Akut och rutin |  |  |  |  | 0 | [7 empty] | 2016-12-29 | JS
215 | Calciumjon, fri | Joniserat calcium | S- | E-remiss Cosmic eller pappersremiss 5 |  |  | 1 gelrör (serum). Använd ej stas. Provröret ska fyllas helt. | Provets hållbarhet är förkortad om provröret inte är helt fyllt. Hållbarheten har också visats vara förkortad hos patienter med uremi. För uremiska patienter rekommenderas därför provtagning på sjukhusen i Västerås eller Köping samt akutmärkning av provet. Analys utförs ej vid måttlig-kraftig hemolys (ger falskt för låga resultat). För att motverka felaktiga resultat till följd av förlust av koldioxid måste provet tas i ett slutet system och röret fyllas helt. |  |  | Klinisk Kemi | Intern | Gul (serum m gel) 3,5 mL | [6 empty] | Klinisk Kemi | Västerås, Köping | Centrifugeras i 20°C +/- 2,5 grad inom 4 timmar från provtagning. | Förvaras i rumstemperatur före centrifugering. Provet ska centrifugeras inom 4 timmar. Använd ej kylcentrifugering. Provet är hållbart totalt 4 timmar i rumstemperatur (tid från provtagningstillfället). Om provet når analyserande lab inom 2 timmar kan provet skickas ocentrifugerat i rumstemperatur. Om provet inte når analyserande laboratorium inom 2 timmar ska provet centrifugeras och därefter ställas i kylskåp i väntan på transport Transporteras i separat låda med kylklamp. Centrifugerat rör är hållbart 48 timmar vid 4 °C. | <1 år: saknas 1-18 år: 1,20-1,38 mmol/L >18 år: 1,15-1,33 mmol/L | Potentiometri, jonselektiv elektrod. | Utredning av misstänkt rubbning i kalciumomsättningen. Hos patienter med hypoalbuminemi och/eller andra plasmaproteinrubbningar, hos patienter med njurinsufficiens samt hos patienter som har fått stora transfusioner med citratblod kan totalkalcium ge en felaktig bild av kalciumtillgången för vävnaderna. I dessa fall bör "S-Calciumjon, fri" analyseras i första hand. | Mattias Karlman | Nej |  |  |  | Akutmärkta prover besvaras inom 2 timmar från ankomst till laboratoriet. Rutinanalyser inom 4 timmar. | Akut och rutin. |  |  |  |  | 0 | [7 empty] | 2017-05-24 | JS
X79 | CALR mutationsanalys | Calretikulin | B- | Remiss 4 Klinisk Kemi (SU) | http://sahlgrenska-klinkem-analyser.vgregion.se/KKAP0017.pdf |  | EDTA-blod (lila propp) |  |  |  | Klinisk Kemi | Extern | Lila (EDTA) 4 mL | [6 empty] | Klinisk Kemi | Sahlgrenska Universitetssjukhuset | Ocentrifugerat helblod skickas. | [5 empty] | Ja |  | Klinisk kemi Sahlgrenska Universitetssjukhuset 413 45 Göteborg | http://sahlgrenska-klinkem-analyser.vgregion.se/15911.html | [6 empty] | 1 | 1 | 238.5 | 172 | Nej |  |  |  | 2018-08-03 | GS
X502 | Campylobacter (serologi) |  | S- | Remiss 5 eller Remiss från Karolinska Sjukhuset, Mikrobiologi (Måste beställas) | http://www.karolinska.se/for-vardgivare/Karolinska-Universitetslaboratoriet/remisser/ | Kliniska Data, Önskad Undersökning | Rör utan tillsats, röd kork alternativt Gelrör, gul kork |  |  |  | Klinisk mikrobiologi | Extern | [6 empty] | Lämnas så snart som möjligt. | Klinisk Mikrobiologi | Karolinska Universitetssjukhuset | Fredag – lördag och inför helg: Centrifugera, häll av och kylförvara. Övriga dagar: Kylförvaring | Bakterieodling och antikroppar: Kyl Blododling: Rumstemperatur | [6 empty] | Karolinska Laboratoriet Provinlämning L7:00 Karolinska Sjukhuset 171 76 Solna | http://www.karolinska.se/Karolinska-Universitetslaboratoriet/Sidor-om-PTA/Analysindex-alla-enheter/Mikrobiologi/Anvisning/?a=10133 | [6 empty] | 0 | [7 empty] | 2017-10-22 | JS
70 | Cancerassocierat antigen 125 | CA125, CA 125, MUC16, mucin 16 | S- | E-remiss Cosmic eller remiss 2 |  |  | Gul (serum m gel) |  |  |  | Klinisk kemi | Intern | Gul (serum m gel) 3,5 mL | [6 empty] | Klinisk kemi | Klinisk Kemi, Västerås | Centrifugeras efter 30 min men inom 4 h i 10 minuter vid 2200 g. | Förvaras i kylskåp. Primärrör hållbart 24 timmar. Avskiljt serum hållbart 5 dagar. | <35 kU/L | Kemiluminescens, Sandwichprincip, 1-stegsmetod. DxI 800 | Tas vid utredning och uppföljning av ffa ovarial- samt uteruscancer. Serumnivån av CA 125 är förhöjd hos 50-90 % av patienter med icke mucinös ovarialcancer. Postoperativt föreligger god korrelation mellan CA 125-nivån och kvarvarande tumörmassa vid ovarialcancer. Vid understödjande cytostatikabehandling korrelerar CA 125-nivån med behandlingseffekten. Sänkningshastigheten av CA 125-koncentrationen är av betydelse för prognosbedömning. En ökning av CA 125 efter primärbehandling tyder på omfattande peritoniellt recidiv eller metastasering. En ökning av CA 125 med >50 % signalerar recidiv mer än 4 månader före kliniska tecken eller andra diagnosmetoder. Maligna sjukdomar i kvinnliga genitalia, som cervix eller endometrium, uppvisar förhöjda CA 125-nivåer hos ca 30 % av patienterna. CA 125-ökning kan också ses vid följande tumörformer: Uterus (ca 30 %), pankreas (ca 60 %), lungor (ca 30%) colorectala (ca 25 %), och bröst (ca 10 %). Operativa ingrepp eller tillstånd/åtgärder som retar epitelet i hålrum som pleura, pericard och peritoneum leder ofta till en ökning av CA 125-koncentrationer i serum t ex cirros med ascites (hos 70 % av patienterna) och pankreatit. Detta måste beaktas vid bedömning av CA 125-värdet. Under menstruation och under sista graviditetstrimestern ses CA 125-värden upp till ca 50 KU/L Lätta ökningar ses också vid endometrios och njurinsufficiens. Ovarialcancer ger dock i regel mycket högre serumnivåer av CA 125 än vad som ses vid benigna tillstånd. | Mattias Karlman | Ja |  |  |  | Utförs helgfria vardagar under kontorstid. | Rutin |  |  |  |  | 0 | [7 empty] | 2016-12-20 | JS
X80 | CCL18 |  | P- | Remiss 8 Klinisk Kemi (SU) | https://sahlgrenska-klinkem-analyser.vgregion.se/KKAP0021.pdf |  | 2 st EDTA-rör (lila propp) á 4 mL. För barn <1 år: 1 EDTA-rör (lila propp) 4 mL | Måste analyseras inom 24 timmar, vid osäkerhet kontrollera med Klinisk Kemi Västerås så att prov kan skickas och analyseras inom tidsgränsen. | Måste analyseras inom 24 timmar, vid osäkerhet kontrollera med Klinisk Kemi Västerås så att prov kan skickas och analyseras inom tidsgränsen. |  | Klinisk Kemi | Extern | Lila (EDTA) 4 mL |  |  |  |  | X | Omedelbart | Klinisk Kemi | Sahlgrenska Universitetssjukhuset | Blodprov får ej frysas eller centrifugeras! Förvaras i RUMSTEMP. | Transporteras i rumstemperatur, post express, förpackat i provhylsa och vadderat kuvert. Provet ska vara laboratoriet (Klinisk kemi, Sahlgrenska) tillhanda inom 24 h och mottages måndag - torsdag före kl. 16, fredag före kl. 12. |  |  |  |  | Nej |  | Klinisk kemi Sahlgrenska Universitetssjukhuset 413 45 Göteborg | http://sahlgrenska-klinkem-analyser.vgregion.se/12953.html | [6 empty] | 1 | 1 | 238.5 | 173 | Nej |  |  |  | 2018-08-03 | GS
X81 | CD19, CD16, CD20, CD56 |  | B- | Cellulär Immunologi (UAS) | https://www.akademiska.se/contentassets/252890d3a9634ae5832b0b83c3638e54/43344_cellularimmunologen.pdf | frågeställning | 1 EDTA-rör (lila propp, helblod) | Måste analyseras inom 24 timmar, vid osäkerhet kontrollera med Klinisk Kemi Västerås så att prov kan skickas och analyseras inom tidsgränsen. | Måste analyseras inom 24 timmar, vid osäkerhet kontrollera med Klinisk Kemi Västerås så att prov kan skickas och analyseras inom tidsgränsen. |  | Klinisk Immunologi och Transfusionsmedicin | Extern | Lila (EDTA) 4 mL | [5 empty] | Omedelbart | Klinisk Kemi | Akademiska Sjukhuset | Centrifugeras ej! | Förvaras i rumstemperatur. Bör vara laboratoriet Uppsala tillhanda inom ca 24 timmar efter provtagning. Skickas med budbil helst samma dag (mån-fre). Kontakta laboratoriet Uppsala vid frågor angående transport och hållbarhet. |  |  |  |  | Ja |  | Klinisk immunologi Rudbecklaboratoriet C11 Akademiska sjukhuset 751 85 Uppsala 018-611 41 88 | http://www.labhandbok.se/findny.asp?State=2&Analysid=1138 | [6 empty] | 1 | 1 | 238.5 | 174 | Nej |  |  |  | 2018-08-03 | GS
216 | CD4/CD8, B-lymfocytpopulationer |  | B- | E-remiss Cosmic eller pappersremiss ”Remiss 5” |  |  | 1 EDTA-rör | Provet skall vara Kem lab Västerås tillhanda senast fredag förmiddag. |  |  | Klinisk Kemi | Intern | Lila (EDTA) 4 mL | [6 empty] | Klinisk Kemi | Klinisk Kemi, Västerås | Flödescytometri. Meddela Hematologin att prov är taget. Prov lämnas direkt till Hematologin! | Rumstemp 24 h Prov ska anlända till hematologin helst samma dag som provtagning. | Se metodbeskrivning eller Cosmic | Flödescytometri | Utredningar kring ev. immundefekter. För att följa utvecklingen av CD4/CD8- kvot hos HIV-smittade. | Mattias Karlman | Nej |  |  |  | Analyseras kontorstid under vardagar. | Rutin |  |  |  |  | 0 | [7 empty] | 2017-05-24 | JS
X82 | CDG | Kolhydratfattigt glykoprotein | S- | Remiss 5 | https://www.regionvastmanland.se/globalassets/vardgivare-och-sammarbetspartners/laboratoriemedicin/remisser/37140-1-remiss-5-klinisk-kemi_laboratoriemedicin_konsultremiss.pdf | Vid "önskad analys": ange CDG-syndrom | 1 gelrör (gul propp). Minsta mängd serum 500 µL. | Vilka typer av CDG ska anges. Ej detsamma som CGD! |  |  |  | Extern | Gul (serum m gel) 3,5 mL | [6 empty] | Klinisk Kemi |  | Centrifugera och avskilj serum. | Kyl (1 v). Prov lämnas till Specialkemi, Västerås för analys av CDT (i första hand). | [14 empty] | 0 | [7 empty] | 2015-07-21 | GS
X83 | CD-sens | Cdsens | B- | Flödescytometri, KKF (UAS) | https://www.akademiska.se/contentassets/252890d3a9634ae5832b0b83c3638e54/flodescytometri.pdf |  | 1 NaHeparin-rör (mörkblå propp) 4mL. Prov bör tas på morgonen så att det hinner med posten till Uppsala. Patienten bör avstå från antihistaminer och perorala steroider under 5 dagar före provtagning. | OBS! Innan provtagning, kontakta CoM, Inflammationslab på tfn 018-611 42 21 för tidsplanering. |  |  | Klinisk Kemi och Farmakologi | Extern | Mörkblå (NaHeparin) 4 mL | [8 empty] | Provet skickas ocentrifugerat till Uppsala samma dag som provtagningen. | Prov kan förvaras i rumstemp i max 4 timmar därefter förvaras provet i kylskåp. Prov transporteras i rumstemperatur. | [6 empty] | Akademiska laboratoriet Klinisk Kemi & Farmakologi Akademiska Sjukhuset 751 85 Uppsala Tfn: 018-611 42 05 | http://labhandboken.u5054800.fsdata.se/findny.asp?State=2&Analysid=1830 | [6 empty] | 0 | [7 empty] | 2016-06-10 | GS
176 | CDT | Kolhydratfattigt transferrin, disialo, disialotransferrin, carbohydrate-deficient | S- | E-remiss Cosmic eller pappersremiss 2 |  |  | 1 gelrör (serum) | Hemolyskänsligt. Hos patienter med viss transferrinvarianter kan prov inte analyseras. |  |  | Klinisk kemi | Intern | Gul (serum m gel) 3,5 mL | [6 empty] | Klinisk kemi | Klinisk Kemi, Västerås | Avskilj serum till 5 mL plaströr. | 1 vecka i kylskåp | < 2% | HPLC, Shimadzu | Misstanke om långvarigt högt alkoholintag. Krav vid vissa körkortsutredningar. | Mattias Karlman | Ja |  |  |  | Analyseras 1 gång per vecka. | Rutin. |  |  |  |  | 0 | [7 empty] | 2016-11-28 | JS
119 | Celiaki, serologisk diagnostik | Transglutaminas-AK, deamiderad gliadinpeptid. | S- | E-remiss i Cosmic eller pappersremiss "Immunologi/Serologi/Virologi (Klinisk mikrobiologi)" |  | Provtagningsmaterial | Gelrör (serum) 7/5 mL, Rör utan tillsats, 7/6 mL Sterilt plaströr eller i undantagsfall kapillärrör utan tillsats. Minst 500 µL serum. |  |  |  | Klinisk Mikrobiologi | Intern | [6 empty] | Se Förvaring och Hållbarhet | Klinisk Mikrobiologi | Klinisk Mikrobiologi | Se Metodbeskrivning. | Provet sändes omgående till Klinisk mikrobiologi. Om detta ej är möjligt förvaras provet i kyl i avvaktan på transport. | För tTG-IgA, tTG-IgG, DGP är <7 U/mL negativt, 7-10 g U/mL gränsvärde och >10 u/mL positivt. För total IgA, se denna analys. | S-IgA-antikroppar mot vävnadstransglutaminas (tTG) Kvantitativ FEIA-bestämning (fluorescens enzym immunoassay) av specifika IgA-antikroppar mot vävnadstransglutaminas. S-IgG-antikroppar mot vävnadstransglutaminas (tTG) Kvantitativ FEIA-bestämning av specifika IgG-antikroppar mot vävnadstransglutaminas. S-IgG-antikroppar mot deamiderad gliadinpeptid (DGP) Kvantitativ FEIA-bestämning av specifika IgG-antikroppar mot DGP. | Utredning vid misstanke om celiaki hos barn eller vuxen samt behandlingsuppföljning av glutenfri kost. Celiaki/glutenintolerans är en autoimmun inflammatorisk sjukdom i tunntarmslemhinnan som orsakas av överkänslighet för gluten, proteiner från sädesslag. Inflammation i tunntarmsslemhinnan leder till varierande grad av vävnadsskada med atrofi av villi. Med glutenfri kost försvinner i majoriteten av fallen inflammation och slemhinnan normaliseras. Celiaki anses kunna uppkomma genom en reaktion där aktiverat vävnadstransglutaminas (tTG) i tarmslemhinnan eller makrofager katalyserar hydrolysen av specifika glutaminrester till glutaminsyra i gliadin. Gliadinpeptider tas upp över epitelet i tunntarmen och kan, hos individer med genetisk predisposition, utlösa inflammation med vävnadsskada som följd. Celiaki är ett livslångt tillstånd. Sjukdomen yttrar sig på många vis, från kraftigt tarmpåverkande form till asymptomatiska, tysta, icke-tarmpåverkande former. Hudsjukdom dermatitis herpetiformis, som yttrar sig i form av blåsliknande utslag på extremiteter, är stark kopplad till klassisk celiaki med inflammation i tunntarmen. Även symptom från andra organ/system kan förekomma, exempelvis från leder och muskler. Antikroppar av IgA-klass mot tTG har visats vara starkt förknippade med celiaki, framförallt i högre nivåer och är den markör som rekommenderas i första hand vi misstanke om celiaki. Antikroppar av IgG-klass mot tTG kan ofta också påvisas. Betydelsen av enbart IgG-antikroppar utan att IgA-brist föreligger är oklar. Vid IgA-brist anses förekomst av antikroppar av IgG-klass mot tTG ha hög sjukdomsspecificitet. Hos vuxna har IgA-antikroppar mot tTG hög specificitet och sensitivitet för celiaki, däremot har IgG-antikroppar mot deaminerad gliadinpeptid (DGP) låg specificitet. Hos barn under tre år visar IgA-antikroppar mot tTG hög specificitet men lägre sensitivitet. Hos barn, i synnerhet upp till tre år, rekommenderas även IgG-antikroppar mot DGP om celiakimisstanke kvarstår trots att IgA-antikroppar mot tTG utfallit negativt. Utredning och diagnos av celiaki/glutenintolerans är komplicerad och kan kräva undersökning med ett flertal olika metoder utöver serologisk utredning. Diagnos/uteslutande av diagnos ska därför göras av läkare med kompetens och erfarenhet och efter noggrann utvärdering av symtom, kliniska fynd och övriga diagnostiska utredningar. | Se Metodbeskrivning. | Ja |  |  |  | Svarsrapportering sker normalt inom sju arbetsdagar, vid komplettering något längre. | Rutin |  |  |  |  | 0 | [7 empty] | 2017-03-20 | JS
217 | Celler, CSV | Celler i likvor | Csv- | E-remiss Cosmic eller Remiss 4 |  |  | 1 plaströr med skruvkork. Minst 1 mL cerebrospinalvätska. Ej från rör nr 1. | På samma rör kan analys av Csv-Albumin och Csv-Glukos utföras. Om även analys av Csv-Absorbanskurva önskas på samma rör behövs 3 mL cerebrospinalvätska. |  |  | Klinisk Kemi | Intern | [6 empty] | Lämnas omedelbart till Klinisk kemi. | Klinisk Kemi | Västerås, Köping | Cellräkning sker före centrifugering! Se metodbeskrivning. | Mikroskopiering bör ske inom en timme från provtagning. | Erytrocyter: <1x10^6/L Polynukleära leukocyter: <1x10^6/L Mononukleära leukocyter: <5x10^6 /L | Mikroskopi | Meningit. Cerebrovaskulär sjukdom (blödning, trombos). Kronisk infektion. Inflammatorisk sjukdom i CNS. | [5 empty] | Varierar beroende av fynd vid undersökning, men akut undersökning besvaras i regel inom 4 timmar. | Akut |  |  |  |  | 0 | [7 empty] | 2017-05-24 | JS
219 | Celler, ledvätska | Celler i ledvätska | Ledv- | E-remiss Cosmic eller Remiss 4 |  |  | 1 Na-heparinrör 2 mL ledvätska överförs till 1 Na-heparinrör. Blandas noga. | Lämnas omedelbart till Klinisk kemi. |  |  | Klinisk Kemi | Intern | [6 empty] | Inom 15 minuter | Klinisk Kemi | Västerås, Köping | Se metodbeskrivning. | Analyseras inom 1 h efter provtagning. | <0,2x10^9/L | Mikroskopi | Mängden celler i en led är proportionerlig mot den inflammatoriska aktiviteten i leden. Nedan följer tolkningsförslag för inflammationsgradering samt exempel på orsakande diagnoser. <0,2 - Ingen inflammation - Frisk led <2 - Låggradig inflammation - Artros <15 - Mild inflammation - SLE, villonodös synovit, sarkom ≤50 - Kraftig inflammation - Postinfektiös artrit, psoriasisartropati, reumatoid artrit >50 - Septisk led - Stafylokocker, streptokocker, tuberkulos | Mattias Karlman | Nej |  |  |  |  | Akut |  |  |  |  | 0 | [7 empty] | 2018-04-18 | JS
122 | Cerebrospinalvätska-odling | CSV-odling, likvorodling | CSV- | E-remiss Cosmic eller pappersremiss "Remiss för mikrobiologisk undersökning" |  |  | Sterilt plaströr, eventuell aerob och anaerob blododlingsflaska. Desinfektera huden över insticksstället med 0,5 % klorhexidinsprit. Låt lufttorka innan punktionen utföres. Avsätt för bakteriologisk undersökning ca 1- 3 mL likvor som skickas i sterilt rör. Om transporten till laboratoriet förväntas överstiga några timmar är det fördelaktigt att dessutom avsätta ca 1 mL vardera till aerob och anaerob blododlingsflaska. |  |  |  |  | Intern | [6 empty] | Se under Förvaring och Hållbarhet | Klinisk mikrobiologi | Klinisk mikrobiologi | Se Metodbeskrivning. | Sänd provet omgående. Om detta ej är möjligt förvaras röret och blododlingsflaskor i rumstemperatur i avvaktan på transport. | Negativ. | Kvalitativ aerob och anaerob odling på agarplattor samt anrikning i buljong. Isolerade bakterier och/eller svampar karaktäriseras till speciestillhörighet. Resistensbestämning med lappdiffusionsmetod på agarplattor utföres på samtliga signifikanta fynd. I vissa fall (på begäran, eller utan begäran om likvor är grumlig) utföres direktmikroskopi med Gram-färgning samt antigenpåvisning mot H influenzae, meningokocker och pneumokocker. | Analysen utföres på prov med önskemålet odling av csv (cerebrospinalvätska) Vid purulent meningit hos vuxna isoleras vanligen pneumokocker, meningokocker och allt mer sällan H influenzae. Hos immunsupprimerade kan dessutom Listeria monocytogenes och Gram-negativa koliforma stavar förekomma. Efter neurokirurgiska ingrepp, särskilt i samband med shuntinfektion förekommer ibland stafylokocker, men även anaeroba bakterier som Propionibacterium acnes. Ytterst ovanliga är anaeroba meningiter, men sådana kan förekomma särskilt i samband med kroniska infektioner i öron och bihålor. I neonatalperioden förekommer företrädesvis grupp B-streptokocker, E coli och mera sällan Listeria monocytogenes. Ovanliga etiologiska agens är Mycobacterium tuberculosis (diagnosticeras ej på Klinisk mikrobiologi), jästsvamp inklusive Cryptococcus neoformans, den senare företrädesvis hos HIV-infekterade patienter. | Se Metodbeskrvning. | Ja |  |  |  | Under laboratoriets öppettider utförs vid misstanke om purulent bakteriell meningit direktmikroskopi samt direktagglutination avseende pneumokocker, meningokocker och H influenzae typ B. Vid positivt fynd omedelbart telefonsvar. Så snart växt föreligger utförs resistensbestämnig som i normala fall utsvaras efter 1 dygn. Negativa fynd besvaras efter 2 dygn. | Akut |  |  |  |  | 0 | [7 empty] | 2017-03-20 | JS
X464 | Ceruloplasmin |  | S- | Remiss 1 Klinisk Kemi (SU) | http://sahlgrenska-klinkem-analyser.vgregion.se/KKAP0025.pdf |  | 1 gelrör (gul propp) 5 mL. |  |  | S-Koppar | Klinisk Kemi | Extern | Gul (serum m gel) 5 mL | [6 empty] | Klinisk Kemi | Sahlgrenska Universitetssjukhuset | Centrifugera och avskilj serum. | Förvaras i kyl. |  |  |  |  | Ja |  | Klinisk Kemi Sahlgrenska Universitetssjukhuset Bruna stråket 16 413 46 Göteborg | http://sahlgrenska-klinkem-analyser.vgregion.se/13297.html |  |  | 71 | 82 |  | 30 | 1 | 61 | 59 | 41 | Nej |  | Externa prover, papperssvar |  | 2018-07-23 | GS
220 | Cervixcytologi, vätskebaserad | Vaginal cervixcytologi |  | E-remiss Cosmic eller pappersremiss. | https://www.regionvastmanland.se/globalassets/vardgivare-och-sammarbetspartners/laboratoriemedicin/externa-remisser/remiss-gynekologisk-cellprovskontroll-doknr-5974-2.pdf | Ange senaste mens och kliniska fynd | Provtagningsmateriel: Plastspatel gyn Provburk för vätskebaserad cervixcytologi Cervixborste Märk provtagningsburken med streckkodsetikett med 10-siffrigt personnummer och namn som klistras horisontellt över befintlig burketikett. Provtagning portio och cervix Portio: Provet tas före palpation och eventuell behandling. Spekulum med glidmedel får inte användas men kan fuktas med koksaltlösning. Hela ytan skrapas med plastspatel. Efter provtagning snurras spateln kraftigt, ca. 10 varv i fixeringslösningen. Cervix: Cervixborste införs med lätt tryck i cervixkanalen tills endast fibrerna längst ned syns. Borsten roteras 1 varv. För att sekretet som körtelcellerna ligger i lättare ska lossna måste borsten snurras i fixeringslösningen samtidigt som den trycks mot burkens kant. Skruva på locket så markeringarna möts. | Prov under pågående mens bör undvikas. Det är mycket viktigt att omrörning sker direkt och att man inte låter spateln/borsten stå i fixeringsvätskan eller utanför burken. Fixeringsmediet PreservCyt består till 50% av metanol och fixerar cellerna mycket snabbt. Använd ej träspatel - absorberar celler. |  |  | Klinisk Patologi och Cytologi | Intern | [7 empty] | Klinisk Patologi | Västerås | Se metodbeskrivning | Se metodbeskrivning | Se utlåtande. | Se metodbeskrivning |  |  | Ja |  |  |  |  | Rutin |  |  |  |  | 0 | [7 empty] | 2017-05-26 | JS
X85 | CGD utredning | Kronisk granulomatös sjukdom | [5 empty] | Se Granulocytfunktion- screening resp utvidgad |  |  |  | Extern | [25 empty] | 0 | [7 empty] | 2015-07-21 | GS
X503 | Chikungunyavirus (PCR) |  | S-, CSV- B- | Folkhälsomyndighetens remiss för speciell diagnostik | https://www.folkhalsomyndigheten.se/globalassets/laboratorieanalys/information-for-bestallare/remiss-speciell-diagnostik-2014-02.pdf | Anamnestiska data, insjukningsdatum, utlandsvistelse, uppgifterna är nödvändiga för val av analys samt bedömning av analysresultat | Serum: Rör utan tillsats, röd kork. Minsta volym 3 ml EDTA-rör: Lila kork. Minsta volym 3 ml CSV: Sterilt rör |  |  |  | Klinisk mikrobiologi | Extern | [6 empty] | Lämnas så snart som möjligt. | Klinisk Mikrobiologi | Folkhälsomyndigheten | Blod/Serum: Fredag-lördag och inför storhelg Centrifugera, häll av och kylförvara Övriga dagar: Kylförvara CSV: Alla dagar: Kylförvara | Se: https://www.folkhalsomyndigheten.se/mikrobiologi-laboratorieanalyser/laboratorieanalyser-och-tjanster/analyskatalog/pcr/chikungunyavirus/ | [6 empty] | Folkhälsomyndigheten Provmottagning Tomtebodavägen 12B 171 82 Solna | https://www.folkhalsomyndigheten.se/mikrobiologi-laboratorieanalyser/laboratorieanalyser-och-tjanster/analyskatalog/pcr/chikungunyavirus/ | [6 empty] | 0 | [7 empty] | 2017-10-22 | JS
X504 | Chikungunyavirus (serologi) |  | S- | Folkhälsomyndighetens remiss för speciell diagnostik | https://www.folkhalsomyndigheten.se/globalassets/laboratorieanalys/information-for-bestallare/remiss-speciell-diagnostik-2014-02.pdf | Anamnestiska data, insjukningsdatum, utlandsvistelse, uppgifterna är nödvändiga för val av analys samt bedömning av analysresultat | Rör utan tillsats, röd kork alternativt rör med gel, gul kork |  |  |  | Klinisk mikrobiologi | Extern | [6 empty] | Lämnas så snart som möjligt. | Klinisk Mikrobiologi | Folkhälsomyndigheten | Blod: Fredag-lördag och inför storhelg: Centrifugera, häll av och kylförvara Övriga dagar: kylförvara | Transporteras okylt. Förvaras i kyl i väntan på transport med rörlig postgång. | [6 empty] | Folkhälsomyndigheten Provmottagning Tomtebodavägen 12B 171 82 Solna | https://www.folkhalsomyndigheten.se/mikrobiologi-laboratorieanalyser/laboratorieanalyser-och-tjanster/analyskatalog/antikroppsbestamning/chikungunyavirus/ | [6 empty] | 0 | [7 empty] | 2017-10-22 | JS
X86 | Chitotriosidas | Mb Gaucher | P- | Remiss 8 Klinisk Kemi (SU) | http://sahlgrenska-klinkem-analyser.vgregion.se/KKAP0021.pdf |  | 2 st EDTA-rör (lila propp) á 4 mL. För barn <1 år: 1 EDTA-rör (lila propp) 4 mL | Vid frågor kontakta Sektionen för Metabolism DNA och enzymanalyser, telefon 031-3430170. Måste analyseras inom 24 timmar, vid osäkerhet kontrollera med Klinisk Kemi Västerås så att prov kan skickas och analyseras inom tidsgränsen. | Måste analyseras inom 24 timmar, vid osäkerhet kontrollera med Klinisk Kemi Västerås så att prov kan skickas och analyseras inom tidsgränsen. |  | Klinisk Kemi | Extern | Lila (EDTA) 4 mL |  |  |  |  | X | Omedelbart | Klinisk Kemi | Sahlgrenska Universitetssjukhuset | Centrifugeras ej! | Rumstemperatur. Får ej frysas. Prov skickas med Express-brev (mån-tors), skall vara Neurokemi, Mölndal tillhanda inom 24 h. |  |  |  |  | Nej |  | Klinisk Kemi Mölndals sjukhus Bruna stråket 16 413 46 Göteborg | http://sahlgrenska-klinkem-analyser.vgregion.se/11752.html | [6 empty] | 1 | 1 | 238.5 | 175 | Nej |  |  |  | 2018-08-03 | GS
X506 | Chlamydophilia pneumoniae + psittaci (serologi) | TWAR, Papegojsjuka | S- | Remiss från Akademiska laboratoriet, Uppsala Mikrobiologi 2 eller pappersremiss 5 | https://www.akademiska.se/contentassets/252890d3a9634ae5832b0b83c3638e54/mikrobiologi-2.pdf | insjukningsdatum, eventuell antibiotikabehandling, kliniska upplysningar (symtom / epidemiologisk information / frågeställning mm) | Rör utan tillsats (röd kork) | Psittaci IgG+IgM ingår | Insjukningsdatum [DATE] Antibiotikabehandling [JA/NEJ] [FRITEXT (om ja)] Kliniska upplysningar (symtom, epidemiologi, frågeställning mm) [FRITEXT] |  | Klinisk mikrobiologi | Extern | Röd (Serum u t) 6 mL | [5 empty] | Lämnas så snart som möjligt. | Klinisk Mikrobiologi | Akademiska Sjukhuset | Minsta provvolym är 1mL blod. | I väntan på transport kylförvaras provet. Provet bör vara laboratoriet tillhanda inom 4 dygn efter provtagningen. Transport utanför Akademiska sjukhuset bör ske i kyla. |  |  |  |  | Ja |  | Med budbil. Klinisk Mikrobiologi Ing DI plan 2 Akademiska sjukhuset 751 85 Uppsala | http://labhandboken.u5054800.fsdata.se/findny.asp?State=2&Analysid=1572 |  |  |  |  | 51 | 7 | 1 | 24.3333 | 89 | 70 | Nej |  |  |  | 2018-07-26 | GS
224 | Ciklosporin A | Cyklosporin, Cyclosporin | B- | E-remiss Cosmic eller Remiss 2 |  |  | 1 EDTA-rör | Ska vara laboratoriet tillhanda före kl. 10.00 för att analyseras samma dag. Prov tas på morgonen 10-12 timmar efter senaste dos, före intag av ny dos. |  |  | Klinisk Kemi | Intern | Lila (EDTA) 4 mL | [6 empty] | Klinisk Kemi | Klinisk Kemi, Västerås | Ska inte centrifugeras. Förvaras i kyl. | 7 dagar i kylskåp. | Inga fasta teurapeutiska intervall finns etablerade. Det kliniska tillståndets komplexitet, individuella skillnader i känslighet för de immunosuppresiva och de njurtoxiska effekterna av Cyclosporin, parallell medicinering med andra immunosuppressiva medel, typ av transplantation, tid efter transplantation och ett antal andra faktorer skapar olika krav för optimala nivåer i blodet. Områdena varierar beroende på vilken metod som används. Konstant användning av en sorts metod för varje patient är rekommenderat på grund av varierande korsreaktivitetsmönster för metaboliter. Analysresultatet bedöms av remitterande läkare. | Rekombinant DNA-teknik, fotometri, Au680. | Cyklosporin har ett smalt koncentrationsområde där den optimala säkerheten och effektiviteten ges, och kan ge ett antal oönskade effekter. De allvarligaste av dessa inkluderar organbortstötning till följd av felaktig dosering, eller njur- och levertoxicitet, vars sannolikhet ökar när dosen höjs. Faktorer som inverkar på koncentrationen av cyklosporin i blodet inkluderar omständigheterna kring transplantationen, åldern och patientens övergripande hälsa och andra mediciner. | Per Bjellerup/Johan Skogö | Ja |  |  |  | Ska vara laboratoriet tillhanda före kl. 10.00 för att analyseras samma dag. | Akut/Rutin |  |  |  |  | 0 | [7 empty] | 2018-03-01 | JS
X88 | Citalopram | demetylcitalopram, Cipramil | P-/S- | Läkemedel, Klinisk farmakologi (Karolinska) |  | provtagningsdatum och klockslag, datum och klockslag för senast intagen dos, datum för senaste dosjustering och föregående dos, övriga läkemedel, frågeställning | 1 NaHeparin-rör (mörkblå propp) eller 1 rör utan tillsats (röd propp). Volym 2mL. Prov tas före dos. | Analyseras 1 ggn/v. |  |  | Klinisk Farmakologi | Extern |  | X | [5 empty] | Klinisk Kemi |  | Centrifugera och avskilj plasma/serum. | I kyl/rumstemperatur i 7 d, annars frys. Fryst prov skickas fryst. | [6 empty] | Karolinska Universitetssjukhuset, Huddinge Klinisk farmakologi Läkemedelslaboratoriet, C1:68 141 86 Stockholm | http://www.karolinska.se/KUL/Alla-anvisningar/Anvisning/9345 | [6 empty] | 0 | [7 empty] | 2017-04-01 | GS
X89 | Citrat | Citronsyra, Citrat-utsöndring | U- | Metabolutredning - CMMS (Karolinska) | https://www.karolinska.se/globalassets/global/kul/kul-gemensamma/kul-lankblock-remisser-for--utskrift/remiss_metabolutredning1806.pdf | anamnes, frågeställning, läkemedelsintag | 2-8 mL urin u t, helst morgonurin. Surgjord urin kan användas. Frys snarast. | Om stickprov från dygnssamling skickas ange samlingstid och samlingsvolym. Vid Njurstensutredning från Urologmott, se "Njurstensutredning" | Önskemål/frågeställning/diagnos [FRITEXT] Kortfattat kliniska data [FRITEXT] Medicinering [FRITEXT] |  | CMMS | Extern | [6 empty] | Omedelbart | Klinisk Kemi | Karolinska Universitetssjukhuset | Fryses snarast och skickas fryst. | Undvik att skicka prover per post på torsdagar och fredagar. Post märkes A-post. | [6 empty] | Provinlämningen L2:00 Karolinska Universitetssjukhuset, Solna Anna Stecksèns gata 49 171 76 Stockholm | http://www.karolinska.se/KUL/Alla-anvisningar/Anvisning/9483 | [6 empty] | 1 | 1 | 238.5 | 176 | Nej |  |  |  | 2018-08-03 | GS
9 | CK, totalt | Kreatinkinas | S- | E-remiss Cosmic eller Remiss 1 |  |  | Gul (Serum m gel) | Undvik muskelansträngning före provtagning. Hemolyskänsligt. |  |  | Klinisk Kemi | Intern | Gul (serum m gel) 3,5 mL | [6 empty] | Klinisk Kemi | Västerås, Köping. | Centrifugeras efter 30 min men inom 4 h i 10 minuter vid 2200 g. | Förvaras i kylskåp. Primärrör hållbart 48 timmar. Avskiljt serum hållbart 7 dygn. | Flickor 1-17 år - 0,60 - 3,50 µkat/L Pojkar 1-17 år - 0,80 - 6,70 µkat/L Kvinnor > 17 år - 0,60 - 3,50 µkat/L Män 18 - 50 år - 0,80 - 6,70 µkat/L Män >50 år - 0,70 - 4,70 µkat/L | Fotometri AU680 | Diagnostik och uppföljning av muskulära sjukdomar. | Per Bjellerup/Johan Skogö | Ja |  |  |  | Akutprov besvaras inom 2 timmar från ankomst till laboratoriet. Rutinanalyser inom 4 timmar. | Akut och rutin |  |  |  |  | 0 | [7 empty] | 2016-12-30 | JS
X480 | CKMB | Kreatinkinas MB | P-/S- | Klinisk Kemi och farmakologi UAS | https://www.akademiska.se/contentassets/252890d3a9634ae5832b0b83c3638e54/remiss_kkf_2018_06_08.pdf |  | Li-heparinrör (mintgrön propp) alternativt Gelrör (gul propp) | Analysen utföres dagtid måndag till fredag |  |  | Klinisk Kemi | Extern | Mintgrön (LiHeparin m gel) | [6 empty] | Klinisk Kemi |  | Prov kan förvaras i rumstemperatur i max 4 timmar. Provet ska centrifugeras inom 4 timmar från provtagningen. Provet centrifugeras vid 2400g i 7 minuter. Om transporten inte når analyserande lab inom 24 timmar måste plasma från gelröret hällas av i ett plaströr (sekundärrör). Plasma i sekundärrör är hållbart i 2 dagar vid 2-8°C. Efter 2 dagar fryses plasma i <-15°C. | Centrifugerat gelrör (primärrör) kan förvaras vid 2-8°C i 24 timmar. Om transporten inte når analyserande lab inom 24 timmar måste plasma från gelröret hällas av i ett plaströr (sekundärrör). Plasma i sekundärrör är hållbart i 2 dagar vid 2-8°C. Efter 2 dagar fryses plasma i <-15°C. | [6 empty] | Akademiska laboratoriet Klinisk Kemi & Farmakologi Akademiska Sjukhuset 751 85 Uppsala Tfn: 018-611 42 05 | http://www.labhandbok.se/findny.asp?State=3&Analysid=717 | [6 empty] | 0 | [7 empty] | 2017-07-19 | JS
72 | CK-MB | Kretinkinas MB, CKMB massa, | S- |  |  |  |  | Analysen lades ned i Västmanland 2017-05-17. Kan analyseras som externprov vid Akademiska sjukhuset, Uppsala. Beställes via Pappersremiss 5. |  |  | Klinisk Kemi | Intern | [25 empty] | 0 | [7 empty] | 2017-05-17 | JS
120 | Clostridium difficile | Clostridier, CDI, Clostridium difficile-toxin | F- | E-remiss Cosmic eller pappersremiss "Remiss för mikrobiologisk undersökning". Kryssa i rutan "feces i rör med sked" och rutan "CDI". |  | Kliniska data | 1-2 mL lös avföring i rör med sked och brunt skruvlock, artikelnummer VF44927. | OBS Provet bör utgöras av lös avföring/diarre. Vid formad, normal avföring är undersökning av CDI mycket sällan relevant. |  |  | Klinisk Mikrobiologi | Intern | Fecesrör/-burk | [5 empty] | Sänd provet med nästa ordinarie transport. Om detta inte är möjligt kan prov förvaras i kyl +2-8° C högst 1 dygn. | Klinisk Mikrobiologi | Klinisk Mikrobiologi | Analyseras vardagar vid ankomst till laboratoriet. Kylförvaring. | 2 dygn i kyl +2-8° C | Negativ. | ELISA för påvisning av GDH (glutamatdehydrogenas) och toxinproduktion. PCR. | Misstanke om infektion med Clostridium difficile, provtagning framför allt indicerad vid antibiotikautlöst diarré. | JE | Ja |  |  |  | 1-3 dagar | Rutin |  |  |  |  | 0 | [7 empty] | 2018-06-01 | JS
X507 | Clostridium tetani (immunitetsundersökning) |  | S- | Remiss 5 eller Remiss från Karolinska Sjukhuset, Mikrobiologi (Måste beställas) | http://www.karolinska.se/for-vardgivare/Karolinska-Universitetslaboratoriet/remisser/ |  | Rör utan tillsats, röd kork eller gelrör, gul kork |  |  |  | Klinisk mikrobiologi | Extern | [6 empty] | Lämnas så snart som möjligt. | Klinisk Mikrobiologi | Karolinska Universitetssjukhuset | Fredag – lördag och inför storhelg: Centrifugera, häll av och kylförvara Övriga dagar: Kylförvaring | Trasnporteras kylt. | [6 empty] | Karolinska Laboratoriet Provinlämning L7:00 Karolinska Sjukhuset 171 76 Solna | http://www.karolinska.se/KUL/Alla-anvisningar/Anvisning/9794 | [6 empty] | 0 | [7 empty] | 2017-10-22 | JS
X91 | Colonpolypos (DNA-analys) | APC-gen, Adenomatous polyposis coli, MUTYH mutationsanalys, MAP, FAP, Familjär Adenomatös Polypos, Familjär Colonpolypos | B- | Genetisk test konstitutionella avvikelser (Karolinska) | https://www.karolinska.se/globalassets/global/kul/kul-gemensamma/kul-lankblock-remisser-for--utskrift/genetiskt-test-konstitutionella-avvikelser.pdf |  | Ca 10 mL EDTA-blod (lila propp) (helblod). Minsta mängd 2 mL (barn). | Ej detsamma som APC-resistens! Ej detsamma som Familjär Amyloid Polyneuropati (FAP)! |  |  | Klinisk Genetik | Extern | Lila (EDTA) 6 mL | [7 empty] | Karolinska Universitetssjukhuset | Centrifugeras ej! | Rumstemp (kyl OK). Skickas helst provtagningsdagen (OK någon dag efter). |  |  |  |  | Ja |  | Provinlämningen L2:00 Karolinska Universitetssjukhuset, Solna Anna Stecksèns gata 49 171 76 Stockholm 08-517 719 99 | http://www.karolinska.se/KUL/Alla-anvisningar/Anvisning/9920 | [6 empty] | 1 | 1 | 238.5 | 177 | Nej |  |  |  | 2018-08-03 | GS
X515 | Corynebacterium diphtariae (serologi) | Difteri (serologi) |  | Remiss 5 eller Remiss från Karolinska Sjukhuset, Mikrobiologi (Måste beställas) | http://www.karolinska.se/for-vardgivare/Karolinska-Universitetslaboratoriet/remisser/ |  | Rör utan tillsats, röd kork eller gelrör, gul kork | Positiva odlingsfynd verifieras av referenslaboratorium. |  |  | Klinisk Mikrobiologi | Extern | [6 empty] | Lämnas så snart som möjligt. | Klinisk Mikrobiologi | Karolinska Universitetssjukhuset | Fredag - lördag och inför storhelg: Centrifugera, häll av, kylförvara Övriga dagar: Kylförvara | Trasnporteras kylt. | [6 empty] | Karolinska Universitetslaboratoriet Provinlämning L7:00 Karolinska Universitetssjukhuset 171 76 Solna | http://www.karolinska.se/Karolinska-Universitetslaboratoriet/Sidor-om-PTA/Analysindex-alla-enheter/Mikrobiologi/Anvisning/?a=9708 | [6 empty] | 0 | [7 empty] | 2017-10-22 | JS
X516 | Corynebacterium diphteriae (odling) | Difteri (odling) |  | Remiss från Akademiska laboratoriet, Uppsala Mikrobiologi 1 eller pappersremiss 5 | https://www.akademiska.se/contentassets/252890d3a9634ae5832b0b83c3638e54/mikrobiologi-1.pdf | Ange sjukdomsbild, eventuell utlandsresa samt eventuell antibiotikabehandling, Difterifrågeställningen måste framgå på remissen eftersom odlingen kräver speciella substrat. | Svalg: Copanrör, svart kork Sår: Copanrör, svart kork Rengör misstänkt sårområde med steril koksalt. Avlägsna eventuella krustor och rulla pinnen med kraft i såret. | Kontakta laboratoriet vid misstanke om difteri eftersom substraten måste förberedas. |  |  | Klinisk mikrobiologi | Extern | [6 empty] | Lämnas så snart som möjligt. | Klinisk Mikrobiologi | Akademiska Sjukhuset | Kylförvaring | I väntan på transport kylförvaras provet. Om provet anländer till laboratoriet senare än 2 dygn efter provtagningen är odlingsresultatet osäkert. | [6 empty] | Med budbil. Klinisk Mikrobiologi Ing DI plan 2 Akademiska sjukhuset 751 85 Uppsala | http://labhandbok.se/findny.asp?State=2&Analysid=263 | [6 empty] | 0 | [7 empty] | 2017-10-22 | JS
X508 | Coxiella burnetti (PCR) | Q-feber (PCR) | B- | Folkhälsomyndighetens remiss för speciell diagnostik | https://www.folkhalsomyndigheten.se/globalassets/laboratorieanalys/information-for-bestallare/remiss-speciell-diagnostik-2014-02.pdf | Anamnestiska data, inklusive insjukningsdatum, provtagnings datum och eventuell utlandsvistelse, Telefonsvar lämnas vid positivt prov om mottagarens namn och telefonnummer angivits. | EDTA-rör |  |  |  | Klinisk mikrobiologi | Extern | [6 empty] | Lämnas så snart som möjligt. | Klinisk Mikrobiologi | Folkhälsomyndigheten | Kylförvaring | Se folkhälsomyndighetens anvisning packa provet rätt (https://www.folkhalsomyndigheten.se/globalassets/laboratorieanalys/information-for-bestallare/packa-provet-ratt.pdf) | [6 empty] | Folkhälsomyndigheten Provmottagning Tomtebodavägen 12B 171 82 Solna | https://www.folkhalsomyndigheten.se/mikrobiologi-laboratorieanalyser/laboratorieanalyser-och-tjanster/analyskatalog/pcr/coxiella-burnetii/ | [6 empty] | 0 | [7 empty] | 2017-10-22 | JS
X509 | Coxiella burnetti (serologi) | Q-feber (serologi) | S- | Folkhälsomyndighetens remiss för speciell diagnostik | https://www.folkhalsomyndigheten.se/globalassets/laboratorieanalys/information-for-bestallare/remiss-speciell-diagnostik-2014-02.pdf | anamnestiska data, insjukningsdatum, eventuell utlandsvistelse, dessa uppgifter är nödvändiga för korrekt bedömning av analysresultatet. | Rör utan tillsats, röd kork eller gelrör, gul kork. |  |  |  | Klinisk mikrobiologi | Extern | [6 empty] | Lämnas så snart som möjligt. | Klinisk Mikrobiologi | Folkhälsomyndigheten | Kylförvaring. Provet ska inte centrifugeras. | Se folkhälsomyndighetens anvisning packa provet rätt (https://www.folkhalsomyndigheten.se/globalassets/laboratorieanalys/information-for-bestallare/packa-provet-ratt.pdf) | [6 empty] | Folkhälsomyndigheten Provmottagning Tomtebodavägen 12B 171 82 Solna | https://www.folkhalsomyndigheten.se/smittskydd-beredskap/smittsamma-sjukdomar/q-feber/ | [6 empty] | 0 | [7 empty] | 2017-10-22 | JS
X465 | C-peptid |  | S- | E-Remiss Cosmic eller KKF (UAS) | https://www.akademiska.se/contentassets/252890d3a9634ae5832b0b83c3638e54/remiss_kkf_2018_06_08.pdf |  | 1 gelrör (gul propp). Patienten bör vara fastande. |  | Patienten bör vara fastande |  | Klinisk Kemi och Farmakologi | Extern | Gul (serum m gel) 3,5 mL |  |  | X |  |  |  | Klinisk Kemi | Akademiska Sjukhuset | Centrifugera och avskilj serum. | Förvaras i kyl. Om transporten inte når analyserande lab inom 24 h fryses serum. Fryst prov skickas fryst. |  |  |  |  | Ja |  | Akademiska laboratoriet Klinisk Kemi & Farmakologi Akademiska Sjukhuset 751 85 Uppsala Tfn: 018-611 42 05 | http://labhandboken.u5054800.fsdata.se/findny.asp?State=2&Analysid=496 | [5 empty] | 145 | 0 | 217.5 |  |  | Ja | Ja |  |  | 2016-11-06 | GS
X93 | C-peptid |  | U- |  |  |  |  | Analysen C-peptid i urin analyseras från och med 2018-05-01 inte längre vid klinisk kemi Gävle. Osäkerhet i metoden samt få beställda prov under en längre tid gör att metoden läggs ned. Inget annat kliniskt kemlab i Sverige utför analys av C-peptid i urin. Eventuella frågor och funderingar kan besvaras av Lars-Olof Hansson, medicinsk rådgivare laboratoriemedicin Region Gävleborg, 073-501 23 40 |  |  | Klinisk Kemi | Extern | [25 empty] | 0 | [7 empty] | 2018-08-03 | GS
X94 | C-peptid (Beställningsbar i Cosmic) |  | fS- | KKF (UAS) | https://www.akademiska.se/contentassets/252890d3a9634ae5832b0b83c3638e54/remiss_kkf_2018_06_08.pdf |  | Fasteprov. 1 gelrör (gul propp). Minsta mängd 250 µL. |  |  |  | Klinisk Kemi och Farmakologi | Extern | Gul (serum m gel) 3,5 mL |  |  | X |  |  |  | Klinisk Kemi | Akademiska Sjukhuset | Centrifugeras inom 4h. Om prov inte anländer analyserande laboratorium inom 24 h: Avskilj och frys serum. | Centrifugerat gel-rör (primärrör) kan förvaras i kyl upp till 24 h. Avskiljt serum i frys. Transporteras i rumstemp. Fryst prov skickas fryst. | [6 empty] | Akademiska laboratoriet Klinisk Kemi & Farmakologi Akademiska Sjukhuset 751 85 Uppsala Tfn: 018-611 42 05 | http://labhandboken.u5054800.fsdata.se/findny.asp?State=2&Analysid=496 | [6 empty] | 0 |  |  |  | Ja | Ja |  |  | 2017-04-01 | GS
X510 | Creutzfeldt-Jacobs sjd | CJD, protein 14-3-3 | CSV- | Folkhälsomyndighetens remiss för speciell diagnostik | https://www.folkhalsomyndigheten.se/globalassets/laboratorieanalys/information-for-bestallare/remiss-speciell-diagnostik-2014-02.pdf |  | CSV, Sterilt plaströr. Likvor hanteras som smittförande. |  |  |  | Klinisk mikrobiologi | Extern | [6 empty] | Lämnas så snart som möjligt. | Klinisk Mikrobiologi | Folkhälsomyndigheten | Kylförvaring. Blodkontaminerade likvorprov kan visa ”falskt positivt” resultat. Om provet är blodkontaminerat bör det centrifugeras före transport till laboratoriet. | Se folkhälsomyndighetens anvisning packa provet rätt (https://www.folkhalsomyndigheten.se/globalassets/laboratorieanalys/information-for-bestallare/packa-provet-ratt.pdf) | [6 empty] | Folkhälsomyndigheten Provmottagning Tomtebodavägen 12B 171 82 Solna | https://www.folkhalsomyndigheten.se/mikrobiologi-laboratorieanalyser/laboratorieanalyser-och-tjanster/analyskatalog/western-blot/protein-14-3-3/ | [6 empty] | 0 | [7 empty] | 2017-10-22 | JS
X95 | CRH | Kortikoliberin, CRF, Corticotropin releasing factor | fP- |  |  |  |  | Analys nedlagd på Karolinska 2018-05-16. |  |  |  | Extern | [25 empty] | 0 | [7 empty] | 2018-06-29 | GS
X96 | CrossLaps, beta- |  | S- | KKF (UAS) | https://www.akademiska.se/contentassets/252890d3a9634ae5832b0b83c3638e54/remiss_kkf_2018_06_08.pdf |  | 1 gelrör (gul propp). Rekomenderas att tas som fastande på morgonen. | För upprepade undersökningar bör proverna alltid tas under samma förhållanden som första provet. | Rekomenderas att tas som fastande på morgonen. | S-Tyreoglobulin, S-Tyreoglobulin-antikroppar, S-CA 72-4, S-Osteokalcin | Klinisk Kemi och Farmakologi | Extern | Gul (serum m gel) 3,5 mL | [6 empty] | Klinisk Kemi | Akademiska Sjukhuset | Centrifugera och avskilj serum. Om transporten inte når analyserande lab inom 8 timmar måste serum frysas. | Provet kan förvaras i kyl i 8h. Därefter i frys <-15C. Fryst prov skickas fryst. Kylt prov kan skickas i rumstemp. | [6 empty] | Akademiska laboratoriet Klinisk Kemi & Farmakologi Akademiska Sjukhuset 751 85 Uppsala Tfn: 018-611 42 05 | http://labhandboken.u5054800.fsdata.se/findny.asp?State=2&Analysid=596 | [6 empty] | 1 | 1 | 238.5 | 178 | Nej |  |  |  | 2018-08-03 | GS
10 | CRP | Högkänsligt CRP, C-reaktiv protein, | S- | E-remiss Cosmic eller Remiss 1 |  |  | Gul (serum m gel) |  |  |  | Klinisk Kemi | Intern | Gul (serum m gel) 3,5 mL | [6 empty] | Klinisk Kemi | Västerås, Köping, PNV | Centrifugeras efter 30 min men inom 4 h i 10 minuter vid 2200 g. | Förvaras i kylskåp. Primärrör hållbart 48 timmar. Avskiljt serum 8 dagar. | < 5mg/L CRP analyseras på ett stort antal patientnära apparater som kan ha en något högre referensgräns pga. Högre mätosäkerhet i låga intervall. | Turbidimetri. AU680. | Tidig diagnostik av inflammatoriska reaktioner. Differentialdiagnostik mellan virala och bakteriella infektioner. Uppföljning av behandlingsresultat. Högkänsligt CRP kan även användas som en kardiovaskulär riskmarkör men kräver då upprepad mätning med visst mellanliggande intervall. | Per Bjellerup/Johan Skogö | Ja |  |  |  | Akutprov besvaras inom 2 timmar från ankomst till laboratoriet. Rutinanalyser inom 4 timmar. | Akut och rutin |  |  |  |  | 0 | [7 empty] | 2016-12-29 | JS
X97 | CRP, högkänsligt |  | S- |  |  |  |  | Samma analys som vanligt CRP analyserat på C-lab i Västerås. |  |  |  | Extern | [25 empty] | 0 | [7 empty] | 2016-06-23 | GS
121 | Cryptosporidier | Isospora | F- | E-remiss Cosmic eller pappersremiss "Remiss för mikrobiologisk undersökning" |  | Ange symtom under kliniska data, Om patienten varit utomlands: även utlandsvistelse längre tillbaka i tiden kan vara av betydelse | Fecesrör med SAF-medium, sked och skruvlock. Rör beställes från Klinisk mikrobiologi på blankett "Rekvisitionsblankett för provtagningsmateriel Klinisk mikrobiologi 15522-2.pdf" Utförande: Feces (avföring) samlas i ett kärl eller på ett papper. Lägg rikligt med toalettpapper i en ren toalettstol innan du tömmer tarmen. Ta 3 - 4 skedar feces till provröret, om vattentunt bör röret fyllas.Försök få med eventuella slemmiga eller blodiga partier. |  |  |  | Klinisk Mikrobiologi | Intern | [7 empty] | Klinisk Mikrobiologi | Klinisk Mikrobiologi | Se Metodbeskrivning. | Sänd provet med nästa ordinarie transport till laboratoriet. Förvaras i rumstemperatur. | Negativ. | Se metodbeskrivning. | Diarréutredning, framför allt vid utbrott av misstänkt vattenburen smitta och på institutioner. Cryptosporidium ssp är intracellulära protozoer som associeras med vattenburna utbrott av diarré. Oocystorna av Cryptosporidium är motståndskraftiga mot olika desinfektionsmedel och kan överleva även i klorerat dricksvatten. Det är framför allt C. hominis som förknippas med infektion hos människa medan C. parvum även kan infektera de flesta andra däggdjur. En tredje art, Cryptosporidium meleagridis har diagnostiserats framförallt hos resenärer som varit i Asien. Vid utbrott ska även ofixerade prov tas som skickas till Folkhälsomyndigheten för typning. De vanligaste smittvägarna är kontakt med infekterade djur, person till person smitta samt via infekterat vatten eller föda. Parasiten kan hittas som bifynd vid vanlig direktmikroskopi (cystor och maskägg) men verifieras genom permanentfärgning. När frågeställningen Cryptosporidier anges på remissen färgas preparatet direkt. Hos immunkompetenta individer orsakar Cryptosporidium en besvärlig diarré eventuellt i kombination med symtom som kräkningar, muskelvärk och feber. Cryptosporidium ssp är nära besläktade med Cyclospora cayetanensis och Cystoisospora belli. För samtliga dessa gäller att immunsuprimerade, särskilt aidspatienter, kan drabbas av allvarligare disseminerad sjukdom. Patienter med låga CD4 tal kan utveckla kronisk cryptosporidios. | Se Metodbeskrvning. | Ja |  |  |  | Svar lämnas inom 3-5 arbetsdagar. | Rutin |  |  |  |  | 0 | [7 empty] | 2017-03-20 | JS
X98 | CTx | C-terminal telopeptid av typ I kollagen, Beta-CTx, Beta-Cross Laps | S- | Klinisk Kemi Special (Karolinska -Måste beställas) (Alternativt Pappersremiss 5 Västmanland) | http://www.karolinska.se/for-vardgivare/Karolinska-Universitetslaboratoriet/remisser/ |  | 1 gelrör (gul propp). | Viktigt att upprepad provtagning standardiseras (fasteprov, morgonprov, vid samma tidpunkt etc.) |  |  | Klinisk Kemi | Extern | Gul (serum m gel) 3,5 mL | [6 empty] | Klinisk Kemi | Karolinska Universitetssjukhuset | Centrifugera och avskilj serum. | Förvaras kylt i väntan på transport. Kan skickas i rumstemperatur om transporttiden understiger 5-6 timmar och prov ankommer Klinisk kemi Karolinska provtagningsdagen. Vid längre tids förvaring fryses avhällt serum och skickas fryst. | [6 empty] | Provinlämningen L2:00 Karolinska Universitetssjukhuset, Solna Anna Stecksèns gata 49 171 76 Stockholm | http://www.karolinska.se/KUL/Alla-anvisningar/Anvisning/9155 | [6 empty] | 1 | 1 | 238.5 | 179 | Nej |  |  |  | 2018-08-03 | GS
X99 | Cysteinyldopa | [6 empty] | Kontakta läkare på Klinisk Kemi. Analysen S100B kan vara ett alternativ. |  |  |  | Extern | [25 empty] | 0 | [7 empty] | 2016-06-22 | GS
X100 | Cystin, kvant | cystinuri, U-CYS2, cystinsten | U- | Metabolutredning - CMMS (Karolinska) | https://www.karolinska.se/globalassets/global/kul/kul-gemensamma/kul-lankblock-remisser-for--utskrift/remiss_metabolutredning1806.pdf | anamnes, frågeställning, läkemedelsintag, tid för senast tagen cysteamindos | 2-10 mL urin utan tillsats, helst morgonurin eller stickprov från dygnsmängd. |  | Ange tid för senaste cysteamidos: [FRITEXT] Frågeställning [FRITEXT] Kliniska data [FRITEXT] Medicinering [FRITEXT] |  | CMMS | Extern | [6 empty] | Omedelbart | Klinisk Kemi | Karolinska Universitetssjukhuset | Urinen ska frysas snarast. | Förvaras och skickas fryst. Undvik att skicka prover per post på torsdagar och fredagar. Post märkes A-post. | [6 empty] | Provinlämningen L2:00 Karolinska Universitetssjukhuset, Solna Anna Stecksèns gata 49 171 76 Stockholm | http://www.karolinska.se/KUL/Alla-anvisningar/Anvisning/9486 | [6 empty] | 1 | 1 | 238.5 | 180 | Nej |  |  |  | 2018-08-03 | GS
123 | Cystor och maskägg |  | F- | E-remiss Cosmic eller pappersremiss "Remiss för mikrobiologisk undersökning" |  | Ange symtom under kliniska data, Om patienten varit utomlands: även utlandsvistelse längre tillbaka i tiden kan vara av betydelse. | Fecesrör med SAF-medium, sked och skruvlock Rör beställes från Klinisk mikrobiologi på blankett "Rekvisitionsblankett för provtagningsmateriel Klinisk mikrobiologi 15522-2.pdf" Utförande: Feces (avföring) samlas i ett kärl eller på ett papper. Lägg rikligt med toalettpapper i en ren toalettstol innan du tömmer tarmen. Ta 3 - 4 skedar feces till provröret, om vattentunt bör röret fyllas.Försök få med eventuella slemmiga eller blodiga partier. | Intermittent utsöndring av cystor och maskägg är vanligt, 2-3 prover som tagits olika dagar rekommenderas. |  |  | Klinisk Mikrobiologi | Intern | [7 empty] | Klinisk Mikrobiologi | Klinisk Mikrobiologi | Se metodbeskrivning. | Sänd provet med nästa ordinarie transport till laboratoriet. Förvaras i rumstemperatur. | Negativ. | Direktmikroskopi. | Utredning av mag- tarmbesvär, diarréer, eosinofili. Hälsokontroll efter vistelse i endemiskt område. | Se Metodbeskrvning. | Ja |  |  |  | Svar lämnas inom 3-5 arbetsdagar. | Rutin |  |  |  |  | 0 | [7 empty] | 2017-03-20 | JS
X473 | Cytokrom P450 2C19, genotyp | Läkemedelsmetaboliserande enzym, CYP2C19, mefenytoinhydroxilas | Pt(Lkc)- | Genotypning (UAS) | https://www.akademiska.se/contentassets/252890d3a9634ae5832b0b83c3638e54/genotypning.pdf | anamnes/frågeställning | 1 EDTA-rör (lila propp). Provvolym 1-4mL. |  | Anamnes/Frågeställning [FRITEXT] |  | Klinisk Kemi och Farmakologi | Extern | Lila (EDTA) 4 mL | [6 empty] | Klinisk Kemi | Akademiska Sjukhuset | Centrifugeras ej! | 3 d i kyl, annars frys. Fryst prov skickas fryst. |  |  |  |  | Ja |  | Akademiska laboratoriet Klinisk Kemi & Farmakologi Akademiska Sjukhuset 751 85 Uppsala Tfn: 018-611 42 05 | http://www.labhandbok.se/findny.asp?State=2&Analysid=526 | [6 empty] | 1 | 1 | 238.5 | 181 | Nej |  |  |  | 2018-08-03 | GS
X472 | Cytokrom P450 2C9, genotyp | Läkemedelsmetaboliserande enzym, CYP2C9, tolbutamidhydroxilas | Pt(Lkc)- | Genotypning (UAS) | https://www.akademiska.se/contentassets/252890d3a9634ae5832b0b83c3638e54/genotypning.pdf | anamnes/frågeställning | 1 EDTA-rör (lila propp). Provvolym 1-4mL. |  | Anamnes/Frågeställning [FRITEXT] |  | Klinisk Kemi och Farmakologi | Extern | Lila (EDTA) 4 mL | [6 empty] | Klinisk Kemi | Akademiska Sjukhuset | Centrifugeras ej! | 3 d i kyl, annars frys. Fryst prov skickas fryst. |  |  |  |  | Ja |  | Akademiska laboratoriet Klinisk Kemi & Farmakologi Akademiska Sjukhuset 751 85 Uppsala Tfn: 018-611 42 05 | http://www.labhandbok.se/findny.asp?State=2&Analysid=525 | [6 empty] | 1 | 1 | 238.5 | 182 | Nej |  |  |  | 2018-08-03 | GS
X475 | Cytokrom P450 2D6, genotyp | Läkemedelsmetaboliserande enzym, CYP2D6, debrisokinhydroxilas, debrisokin-test | Pt(Lkc)- | Genotypning (UAS) | https://www.akademiska.se/contentassets/252890d3a9634ae5832b0b83c3638e54/genotypning.pdf | anamnes/frågeställning | 1 EDTA-rör (lila propp). Provvolym 1-4mL. |  | Anamnes/Frågeställning [FRITEXT] |  | Klinisk Kemi och Farmakologi | Extern | Lila (EDTA) 4 mL | [6 empty] | Klinisk Kemi | Akademiska Sjukhuset | Centrifugeras ej! | 3 d i kyl, annars frys. Fryst prov skickas fryst. |  |  |  |  | Ja |  | Akademiska laboratoriet Klinisk Kemi & Farmakologi Akademiska Sjukhuset 751 85 Uppsala Tfn: 018-611 42 05 | http://www.labhandbok.se/findny.asp?State=2&Analysid=527 | [6 empty] | 1 | 1 | 238.5 | 183 | Nej |  |  |  | 2018-08-03 | GS
210 | Cytologi av Blåssköljvätska |  |  | E-remiss Cosmic eller pappersremiss "Remiss övrig cytologi.pdf" |  | Provtagningsmaterial, önskad undersökning | Plastflaska med tätslutande lock 250 mL eller 1000 mL tomma Natriumkloridflaskor. Lämplig volym cirka 100 mL sköljvätska. Före sköljning töms blåsan på urin. | Prov som ej kan sändas och anlända till laboratoriet före klockan 15.00 provtagningsdagen, måste förvaras i kylskåp tills transport sker. Laboratoriet är stängt lördag, söndag, helgdag. |  |  | Klinisk cytologi och patologi | Intern | [7 empty] | Klinisk patologi/cytologi | Klinisk Kemi, Västerås | Se metodbeskrivning. | Prov som ej kan sändas och anlända till laboratoriet före klockan 15.00 provtagningsdagen, måste förvaras i kylskåp tills transport sker. | [14 empty] | 0 | [7 empty] | 2017-05-24 | JS
211 | Cytologi av exsudat, pleura, ascites och buksköljvätska | Ascites-cytologi, pleura-cytologi, buksköljvätska-cytologi |  | E-remiss Cosmic eller pappersremiss Remiss övrig cytologi |  | Provtagningsmaterial, önskad undersökning | Plastflaska med tätslutande lock 250 mL eller 1000 mL tomma Natriumkloridflaskor. | Buksköljvätska: För att få cellrikt utbyte bör patienten om möjligt röra sig före provtagningen. Optimal provvolym, 50- 300 mL vätska. Exsudat, pleura, ascites: För att få cellrikt utbyte bör patienten om möjligt röra sig före provtagningen. Optimal provvolym, 50- 300 mL vätska. För att förhindra koagulation tillsätts heparin. Till varje provvolym ( 200-300 mL) tillsättes ca 4-5 droppar heparin (styrka 100 IE/mL). Notera på remissen om heparin har tillsatts. Vid små mängder använd heparinrör. |  |  | Klinisk cytologi och patologi | Intern | [7 empty] | Klinisk patologi/cytologi | Klinisk Patologi och Cytologi, Västerås | Se metodbeskrivning. | Prov som ej kan sändas och anlända till laboratoriet före klockan 15.00 provtagningsdagen, måste förvaras i kylskåp tills transport sker. | [14 empty] | 0 | [7 empty] | 2017-05-24 | JS
X512 | Cytomegalovirus (PCR) | CMV (PCR), nukleinsyrapåvisning | P- | Remiss från Akademiska laboratoriet, Uppsala Mikrobiologi 2 eller pappersremiss 5 | https://www.akademiska.se/contentassets/252890d3a9634ae5832b0b83c3638e54/mikrobiologi-2.pdf | insjukningsdatum, kliniska upplysningar (symtom / epidemiologisk information / frågeställning mm) | EDTA-rör (lila propp) 6mL. Rekommenderad provvolym är 6 mL blod. |  | Insjukningsdatum [DATE] Kliniska upplysningar (symtom, epidemiologi, frågeställning mm) [FRITEXT] |  | Klinisk Mikrobiologi | Extern | Lila (EDTA) 6 mL | [5 empty] | Lämnas så snart som möjligt. | Klinisk Mikrobiologi | Akademiska Sjukhuset | Önskad minsta provvolym är 3 mL blod. Fredag - lördag och inför storhelg: Centrifugera, häll av och kylförvara Övriga dagar: Kylförvaring | Transport utanför Akademiska sjukhuset sker i kyla. Provet bör vara laboratoriet till handa inom 4 dygn efter provtagningen. |  |  |  |  | Ja |  | Med budbil Klinisk mikrobiologi Ing D1 plan 2 Akademiska sjukhuset 751 85 Uppsala | http://labhandboken.u5054800.fsdata.se/findny.asp?State=2&Analysid=6 |  |  |  |  | 156 | 47 | 1 | 99.3333 | 39 | 22 | Nej |  |  |  | 2018-07-26 | GS
X513 | Cytomegalovirus (serologi) | CMV (serologi) | S-, CSV- | Remiss från Akademiska laboratoriet, Uppsala Mikrobiologi 2 eller pappersremiss 6 | https://www.akademiska.se/contentassets/252890d3a9634ae5832b0b83c3638e54/mikrobiologi-2.pdf | insjukningsdatum, kliniska upplysningar (symtom / epidemiologisk information / frågeställning mm) | Blod: Rör utan tillsats, röd kork CSV: lämplig provvolym 1-2 ml För fullständig analys av CSV krävs ett blodprov (serum). | För fullständig analys av CSV krävs ett även blodprov (serum). | Insjukningsdatum [DATE] Kliniska upplysningar (symtom, epidemiologi, frågeställning mm) [FRITEXT] |  | Klinisk Mikrobiologi | Extern | [6 empty] | Lämnas så snart som möjligt. | Klinisk Mikrobiologi | Akademiska Sjukhuset | Blod: Fredag - lördag och inför storhelg: Centrifugera, häll av och kylförvara Övriga dagar: Kylförvaring CSV: Kylförvaring | Transport utanför Akademiska sjukhuset sker i kyla. |  |  |  |  | Ja |  | Med budbil Klinisk mikrobiologi Ing D1 plan 2 Akademiska sjukhuset 751 85 Uppsala | http://labhandboken.u5054800.fsdata.se/findny.asp?State=2&Analysid=10 |  |  |  |  | 89 | 75 | 0 | 104.6667 | 38 | 21 |  |  |  |  | 2017-10-22 | JS
X101 | Dabigatran | Pradaxa, hemoclot, antitrombotiska läkemedel, DOAK, NOAK, NOAC | P- | Läkemedel, Klinisk farmakologi (Karolinska) |  | provtagningsdatum och klockslag, datum och klockslag för senast intagen dos, aktuell dos, datum för senaste dosjustering och föregående dos, orsak till provtagning, vikt, S-kreatinin, övriga läkemedel | 1 NaCitrat-rör (ljusblå/svart propp). Provtagning före dos. | För mätning av koagulationsmonitorering (aktivitetsmätning) beställs istället Dabigatran, akut. | Provtagning före dos. Datum och klockslag för senast intagen dos [DATE:TIME] Aktuell dos [FRITEXT] Datum för senaste dosjustering och föregående dos [FRITEXT] Orsak till provtagning [Ischemisk stroke/TIA, annan hjärt-kärlhändelse (ange typ), blödning (ange typ), biverkning (ange typ), kontroll i samband med kirurgi, rutinkontroll, akutbesök] Ange typ [FRITEXT] vikt [kg] P-kreatinin [umol/L] övriga läkemedel [FRITEXT] |  | Klinisk Farmakologi | Extern | Ljusblå/svart (NaCitrat) 3,5 mL | X | [5 empty] | Klinisk Kemi | Karolinska Universitetssjukhuset | Centrifugera och avskilj plasma. | Plasma kan förvaras/transporteras i rumstemperatur/kylt om ankomst till Klinisk farmakologi, Huddinge, sker inom 7 dygn från provtagning. Vid längre tids förvaring/transport skall provet hållas fryst. |  |  |  |  | Ja |  | Karolinska Universitetssjukhuset, Huddinge Klinisk farmakologi Läkemedelslaboratoriet, C1:68 141 86 Stockholm | http://www.karolinska.se/KUL/Alla-anvisningar/Anvisning/10078 | [6 empty] | 1 | 1 | 238.5 | 184 | Nej |  |  |  | 2018-08-03 | GS
X102 | Dabigatran, akut | Pradaxa, hemoclot, antitrombotiska läkemedel, DOAK, NOAK, NOAC | P- | Remiss 5 | https://www.regionvastmanland.se/globalassets/vardgivare-och-sammarbetspartners/laboratoriemedicin/remisser/37140-1-remiss-5-klinisk-kemi_laboratoriemedicin_konsultremiss.pdf | provtagningstid | 1 NaCitrat-rör (ljusblå/svart propp). Ta provet genom direkt venpunktion, ej via inneliggande kanyl. | Provtagning cirka 2 timmar efter Dabigatran-intag återspeglar i regel maximal plasmakoncentration. För mätning av direkt plasmakoncentration beställs istället P-Dabigatran. | Provtagning cirka 2 timmar efter Dabigatran-intag återspeglar i regel maximal plasmakoncentration. Lämnas omedelbart till klinisk kemi. |  | Klinisk Kemi | Extern | Ljusblå/svart (NaCitrat) 3,5 mL |  |  |  |  | X | Inom 15 min | Klinisk Kemi | Karolinska Universitetssjukhuset | Centrifugeras inom 30 min efter provtagning (2000g, 15 min). Avskilj plasma till ett ellermanrör. OBS! Lämna kvar 5-7mm plasma ovanför de röda blodkropparna för att undvika tillblandning av trombocyter. | Vid förvaring längre än 4 timmar fryses avhälld plasma i -70 °C. Fryst prov skickas fryst. |  |  |  |  | Ja |  | Provinlämningen L2:00 Karolinska Universitetssjukhuset, Solna Anna Stecksèns gata 49 171 76 Stockholm | http://www.karolinska.se/KUL/Alla-anvisningar/Anvisning/10130 | [6 empty] | 1 | 1 | 238.5 | 185 | Nej |  |  |  | 2018-08-03 | GS
199 | DAT | Direkt antiglobulintest, Coomb's test | B- | Blodcentralsremiss, Gul A5. |  | Ange alltid tidpunkt då provet skall vara klart. | 1 EDTA-rör (7 mL) | Kan tas tillsammans med blodgruppering. Blodgruppering utförs alltid om patienten ej är grupperad. |  |  | Transfusionsmedicin | Intern | Lila (EDTA) 6 mL | [6 empty] | Klinisk Kemi | Klinisk Kemi | Se Metodbeskrivning | Ej tillämplig | Negativ | Direkt agglutinationsteknik | Påvisande av antikroppar och/eller komplementfaktorer som in vivo bundits till erytrocyter. | Mohammad Abedi | Ja |  |  |  | Beror av undersökningsfynd och behov av utvidgad analys. | Akut och rutin. |  |  |  |  | 0 | [7 empty] | 2017-04-13 | JS
94 | D-dimer | Fibrin-D-dimer, Fibrin degradationsprodukt, DVT-prov | P- | E-remiss eller pappersremiss 1 |  |  | Ljusblå/Svart (NaCitrat) | Viktigt med god rörfyllnad. Plasma med kraftig hemolys analyseras inte. |  |  | Klinisk Kemi | Intern | Ljusblå/svart (NaCitrat) 3,5 mL | [6 empty] | Klinisk Kemi | Västerås, Köping | Centrifugeras inom 4 timmar, i 10 minuter vid 2200 g. Avskilj plasma inom 4h, lämna 1 cm kvar ovanför blodkropparna. | Avskild plasma är hållbar 8 timmar i rumstemperatur. | <0,23 mg/L alternativt Negativ. | Turbidimetrisk mätning av antikroppsbindning. ACL TOP. | Används som en aspekt i standardiserade utredningsalgoritmer för att negera låg misstanke om djup ventrombos eller lungembolism. | Mattias Karlman | Ja |  |  |  | Akut analys besvaras normalt inom 2 timmar. Rutinanalys inom 4 timmar. | Akut och rutin |  |  |  |  | 0 | [7 empty] | 2016-12-13 | JS
X103 | Dehydrokolesterol, 7- | 7-dehydrokolesterol | S- |  |  |  | 1 rör utan tillsats (röd propp). Minst 0.5 mL serum. |  |  |  | Klinisk Kemi | Extern | Röd (Serum u t) 6 mL | [6 empty] | Klinisk Kemi | Karolinska Universitetssjukhuset | Centrifugera och avskilj serum. | Förvaras och skickas kylt om ankomst till Klinisk kemi Huddinge senast påföljande dag. Vid längre tids förvaring fryses avhällt serum. | [6 empty] | Provinlämningen C1:72 Karolinska Universitetslaboratoriet Karolinska Universitetssjukhuset, Huddinge 141 86 Stockholm | http://www.karolinska.se/KUL/Alla-anvisningar/Anvisning/9045 | [6 empty] | 1 | 1 | 238.5 | 186 | Nej |  |  |  | 2018-08-03 | GS
X514 | Dengue (serologi) | Denguefeber (serologi) | S- | Folkhälsomyndighetens remiss för speciell diagnostik | https://www.folkhalsomyndigheten.se/globalassets/laboratorieanalys/information-for-bestallare/remiss-speciell-diagnostik-2014-02.pdf | anamnestiska data, insjukningsdatum, eventuell utlandsvistelse, Dessa uppgifter är nödvändiga för korrekt bedömning av analysresultatet. | Rör utan tillsats, röd kork eller gelrör, gul kork | Begäran om uppföljningsprov förekommer. |  |  | Klinisk Mikrobiologi | Extern | [6 empty] | Lämnas så snart som möjligt. | Klinisk Mikrobiologi | Folkhälsomyndigheten | Fredag - lördag och inför storhelg: Centrifugera, häll av, kylförvara Övriga dagar: Kylförvara | Se folkhälsomyndighetens anvisning packa provet rätt (https://www.folkhalsomyndigheten.se/globalassets/laboratorieanalys/information-for-bestallare/packa-provet-ratt.pdf) | [6 empty] | Folkhälsomyndigheten Provmottagning Tomtebodavägen 12B 171 82 Solna | https://www.folkhalsomyndigheten.se/mikrobiologi-laboratorieanalyser/laboratorieanalyser-och-tjanster/analyskatalog/antikroppsbestamning/denguevirus-elisa/ | [6 empty] | 0 | [7 empty] | 2017-10-22 | JS
X104 | Deoxykortisol (DOC) | 11-Deoxykortisol | S- | Special 1 (LMS) |  |  | 1 gelrör (gul propp) 3,5 mL. Minsta volym serum 150µL. Provet kan tas kapillärt. |  |  |  | Klinisk Kemi | Extern | Gul (serum m gel) 3,5 mL | [6 empty] | Klinisk Kemi | Laboratoriemedicin, Skåne | Centrifugera och avskilj serum. Ange beställarkod: VÅKENN | Hållbart upp till 24 h i kyl. Därefter i frys -20C. |  |  |  |  | Nej |  | Klinisk kemi, Labmedicin 205 02 MALMÖ | http://www.analysportalen-labmedicin.skane.se/viewAnalys.asp?Nr=294 | [6 empty] | 1 | 1 | 238.5 | 187 | Nej |  |  |  | 2018-08-03 | GS
124 | Dermatofytodling inklusive direktmikroskopi | Dermatofyter |  | E-remiss Cosmic eller Remiss för mikrobiologisk undersökning |  | Material och önskad analys | Hud: Från torra förändringar skrapas hudflagor från randzonen mot frisk vävnad ner i ett sterilt rör. Hår: Ca 10 hårstrån rycks bort och stoppas i ett sterilt rör. Naglar: Nagelskrap från randzonen mot frisk vävnad tas med hjälp av skalpell, varefter materialet insänds i ett sterilt rör. |  |  |  | Klinisk Mikrobiologi | Intern | [6 empty] | Se under förvaring och hållbarhet | Klinisk Mikrobiologi | Klinisk Mikrobiologi | Se metodbeskrivning | Provet sänds omgående, förvaras i kyl i avvaktan på transport. | Negativ. | Kvalitativ odling på icke selektiva och selektiva agarplattor. Diagnostiken baserar sig på typisk kolonimorfologi, typiskt mikroskopi-utseende samt biokemisk typning. Direktmikroskopi i kombination med odling optimerar analysens sensitivitet. | Misstanke om infektion orsakad av dermatofyter. Analys utföres på skrap från hud, nagel, hår etc med önskemålet "svampodling". Analysen avser diagnostik av hudmykoser, d v s svampinfektion i keratiniserad vävnad (hud, hår och naglar) men icke infektioner i djupare vävnader. Diagnostiken omfattar i princip gruppen dermatofyter (Epidermophyton, Microsporon och Trichophyton). Dermatofytodling rekommenderas, speciellt om systemisk eller långvarig lokal behandling planeras, eller vid osäker klinisk diagnos. | Se Metodbeskrivning | Se Metodbeskrivning |  |  |  | Odling av dermatofyter är tidskrävande och kan ta flera veckor. På direktmikroskopi ges preliminärsvar. Vid växt av dermatofyt preliminärsvaras denna innan slutligt svar med artnamn lämnas. | Se ovan |  |  |  |  | 0 | [7 empty] | 2017-03-22 | JS
X105 | DHEA | Dehydroepiandrosteron | S- | Remiss 5 | https://www.regionvastmanland.se/globalassets/vardgivare-och-sammarbetspartners/laboratoriemedicin/remisser/37140-1-remiss-5-klinisk-kemi_laboratoriemedicin_konsultremiss.pdf |  | 1 gelrör (gul propp). |  |  |  | Klinisk Kemi | Extern | Gul (serum m gel) 3,5 mL | [6 empty] | Klinisk Kemi | Karolinska Universitetssjukhuset | Centrifugera och avskilj serum. | 3 d i kyl, annars frys. | [6 empty] | Provinlämningen L2:00 Karolinska Universitetssjukhuset, Solna Anna Stecksèns gata 49 171 76 Stockholm | http://www.karolinska.se/KUL/Alla-anvisningar/Anvisning/9043 | [6 empty] | 1 | 1 | 238.5 | 188 | Nej |  |  |  | 2018-08-03 | GS
X106 | DHEAS | Dehydroepiandrosteronsulfat, DHEA-SO4, DHEA-sulfat | S- | Klinisk Kemi Allmän (Karolinska) (Måste beställas) | https://www.karolinska.se/for-vardgivare/Karolinska-Universitetslaboratoriet/remisser/ |  | 1 gelrör (gul propp). |  |  |  | Klinisk Kemi | Extern | Gul (serum m gel) 3,5 mL | [6 empty] | Klinisk Kemi | Karolinska Universitetssjukhuset | Centrifugera och avskilj serum. | 3 d i kyl, annars frys. Vid postbefordran skickas fryst serum. |  |  |  |  | Ja |  | Provinlämningen L2:00 Karolinska Universitetssjukhuset, Solna Anna Stecksèns gata 49 171 76 Stockholm | http://www.karolinska.se/KUL/Alla-anvisningar/Anvisning/9044 |  |  | 54 | 54 |  | 33 | 1 | 52 | 63 | 45 | Nej |  | Externa prover, papperssvar |  | 2017-04-01 | GS
225 | Dialysvätska Cl-, Na-, Co2- | Dialysvätska: Dv(hemo)-Klorid, Dv(hemo)-Natrium, Dv(hemo)-Koldioxid | Dv- | E-remiss Cosmic eller Remiss 5 |  |  | 20 mL plastspruta utan tillsats Tag först ett slaskrör. Provet tas anaerobiskt och förvaras tätt förslutet. Provet ska inte blandas! | Lämnas snarast till Klinisk kemi Provet förvaras i rumstemperatur i väntan på transport. |  |  | Klinsk Kemi | Intern | [6 empty] | Skickas omedelbart | Klinisk Kemi | Västerås | Se Instrumentpärm ”Handhavande dokument ABL 800 FLEX” i Centuri. | 24 timmar i rumstemperatur | Gränsvärden: Koldioxid 32 - 36 mmol/L Natrium 136 - 144 mmol/L Klorid 105 - 117 mmol/L | ABL 800 | Koncentrationen ska ligga inom åsatta gränser för att behandling med dialysvätskan ska tillåtas. | Mattias Karlman | [5 empty] | Rutin |  |  |  |  | 0 | [7 empty] | 2017-05-26 | JS
X107 | Diaminoxidas | DAO | P- | Remiss Allergi (SU) | http://sahlgrenska-klinkem-analyser.vgregion.se/KITMAP0095.pdf |  | 1 EDTA-rör (lila propp). Minst 0.5 mL. | Analysen utförs en gång per månad. |  |  | Klinisk Immunologi och Transfusionsmedicin | Extern | Lila (EDTA) 4 mL | [6 empty] | Klinisk Kemi | Sahlgrenska Universitetssjukhuset | Centrifugera och avskilj plasma. | Förvaras i kyl innan transport. | [6 empty] | Sahlgrenska universitetssjukhuset Immunologiska laboratoriet Box 7193 402 34 Göteborg 031-342 49 17 | https://www2.sahlgrenska.se/sv/SU/Omraden/4/Verksamhetsomraden/Laboratoriemedicin/Klinisk-Immunologi-och-Transfusionsmedicin/Analyser/Ny-analyslista-klinisk-immunologi/Diaminoxidas-DAO/ | [6 empty] | 1 | 1 | 238.5 | 189 | Nej |  |  |  | 2018-08-03 | GS
99 | Digoxin | Digitalis, Lanoxin | S- | E-remiss eller pappersremiss 2 |  |  | Röd (serum utan tillsats) | Prov tas före dos. Ska inte tas direkt efter kroppsanssträngning. |  |  | Klinisk Kemi | Intern | Röd (Serum u t) 6 mL | [6 empty] | Klinisk Kemi | Västerås | Centrifugeras efter ca 60 min men inom 4 h i 10 minuter vid 2200 g. Avskilj serum till 5 mL plaströr. | Förvaras i kylskåp. Avskiljt serum hållbart i 7 dygn. | Individuell dosering. Enlig FASS (2016) rekommenderas initialt en plasmakoncentration <1,4 nmol/L | Sandwichprincip 2-stegsmetod. Kompetetiv princip. Cobas e411. | Digoxinkoncentration på 0,6 nmol/L anses vara den lägre gränsen för att uppnå effekt av läkemedlet. Nivåer >1,4 nmol/L är associerade med ökad mortalitet hos hjärtsviktspatienter med sinusrytm. Samtidig administrering av läkemedel såsom spironolakton, nifedipin, verapamil, diazepam och kinidin ökar plasmakoncentrationen av digoxin genom minskning av renalt och/eller icke renalt clearance och/eller genom minskning av vävnads-bindningen. | Mattias Karlman | Ja |  |  |  | Akuta analyser besvaras inom 2 timmar från ankomst till laboratoriet. Rutinanalyser besvaras som regel inom 4 h från ankomst till laboratoriet. | Akut och rutin. |  |  |  |  | 0 | [7 empty] | 2016-12-21 | JS
X108 | Dihydrotestosteron | DHT | S- |  |  |  | 1 gelrör (gul propp). |  |  |  | Klinisk Kemi | Extern | Gul (serum m gel) 3,5 mL | [6 empty] | Klinisk Kemi | Karolinska Universitetssjukhuset | Centrifugera och avskilj serum. | I kyl. Kan skickas i rumstemp. Om ej ankomst inom 1 d ska serum frysas. | [6 empty] | Provinlämningen L2:00 Karolinska Universitetssjukhuset, Solna Anna Stecksèns gata 49 171 76 Stockholm | http://www.karolinska.se/KUL/Alla-anvisningar/Anvisning/10190 | [6 empty] | 1 | 1 | 238.5 | 190 | Nej |  |  |  | 2018-08-03 | GS
X462 | Dihydroxifenylalanin | L-Dopa, Levodopa, Madopark | P- | Remiss 1 Klinisk Kemi (SU) | http://sahlgrenska-klinkem-analyser.vgregion.se/KKAP0025.pdf |  | 1 EDTA-rör (lila propp) 6 mL eller 1 heparinrör 6mL. Rin KlinKem Västerås innan provtagning för att de ska hinna förbereda för kylcentrifugering. Efter provtagning ställes röret omedelbart på is. | Analysen utföres efter överenskommelse med laboratoriet, ca 1 gång/månad. Kontakta laboratoriet tel. 031-3428870 | Efter provtagning ställes röret omedelbart på is. |  | Klinisk Kemi | Extern | Lila (EDTA) 6 mL |  |  |  | X | X | Inom 15 min | Klinisk Kemi | Sahgrenska Universitetssjukhuset | Kylcentrifugera vid 4 °C inom 30 min (2000 g i 10 min). Avskilj plasma och frys. | Provet skickas fryst. |  |  |  |  | Nej |  | Klinisk Kemi Sahlgrenska Universitetssjukhuset Bruna stråket 16 413 46 Göteborg | http://sahlgrenska-klinkem-analyser.vgregion.se/1236.html | [6 empty] | 1 | 1 | 238.5 | 191 | Nej |  |  |  | 2018-08-02 | GS
X109 | Dihydroxi-vitamin D, 1,25- | Kalcitriol, 1.25-Dihydroxi-vitamin D, Vitamin D, 1.25-dihydroxi-, Vitamin D 1.25- (OH)2- | S- | Klinisk Kemi Special (Karolinska -Måste beställas) (Alternativt Pappersremiss 5 Västmanland) | http://www.karolinska.se/for-vardgivare/Karolinska-Universitetslaboratoriet/remisser/ |  | 1 gelrör (gul propp). | OBS! Om Vitamin D efterfrågas, analyseras ej detta prov (utan Vitamin D, 25-hydroxi-). | Lämnas omedelbart till klinisk kemi. |  | Klinisk Kemi | Extern | Gul (serum m gel) 3,5 mL | [5 empty] | Inom 1 h. | Klinisk Kemi | Karolinska Universitetssjukhuset | Centrifugera och avskilj serum inom 2 h efter provtagning. | 4 d i kyl, annars frys. | [6 empty] | Provinlämningen L2:00 Karolinska Universitetssjukhuset, Solna Anna Stecksèns gata 49 171 76 Stockholm | http://www.karolinska.se/KUL/Alla-anvisningar/Anvisning/9050 | [6 empty] | 1 | 1 | 238.5 | 192 | Nej |  |  |  | 2018-08-03 | GS
X111 | Disopyramid | Desisopropyldisopyramid, Durbis | P-/S- | Läkemedel, Klinisk farmakologi (Karolinska) |  | provtagningsdatum och klockslag, datum och klockslag för senast intagen dos, datum för senaste dosjustering och föregående dos, övriga läkemedel, frågeställning | 1 NaHeparin-rör (mörkblå propp) eller 1 rör utan tillsats (röd propp). Minsta volym 2mL venblod. Prov tas före dos. |  | Provtagning före dos. datum och klockslag för senast intagen dos [DATE:TIME] datum för senaste dosjustering och föregående dos [FRITEXT] övriga läkemedel [FRITEXT] frågeställning [FRITEXT] |  | Klinisk Farmakologi | Extern |  | X | [5 empty] | Klinisk Kemi | Karolinska Universitetssjukhuset | Centrifugera och avskilj plasma/serum. | Skickas till Huddinge samma dag som provtagningen, annars fryses plasma/serum. Fryst prov skickas fryst. | [6 empty] | Karolinska Universitetssjukhuset, Huddinge Klinisk farmakologi Läkemedelslaboratoriet, C1:68 141 86 Stockholm | http://www.karolinska.se/KUL/Alla-anvisningar/Anvisning/9351 | [6 empty] | 1 | 1 | 238.5 | 193 | Nej |  |  |  | 2018-08-03 | GS
X112 | D-Laktat |  | P- | Metabolutredning - CMMS (Karolinska) | https://www.karolinska.se/globalassets/global/kul/kul-gemensamma/kul-lankblock-remisser-for--utskrift/remiss_metabolutredning1806.pdf | anamnes, frågeställning, läkemedelsintag | Venblod: Na-fluorid/K-oxalatrör (grå propp). Rörstorlek: 4-5 ml. Minst 0,5 ml avskild plasma. Kapillärblod: Mikrorör Na-fluorid/K-oxalat. 1 ml blod. Minst 0,3 ml avskild plasma. | Ta helst provet i början på veckan. | Önskemål/frågeställning/diagnos [FRITEXT] Kortfattat kliniska data [FRITEXT] Medicinering [FRITEXT] |  | CMMS | Extern | Grå (NaF-KOx) 4 mL |  |  |  |  | X | Inom 15 min | Klinisk Kemi | Karolinska Universitetssjukhuset | Centrifugeras inom 30 min. Pipettera av plasman till ett avhällningsrör. Lämna några mm av plasmapelaren kvar i provtagningsröret (pipettspetsen får ej gå ner i buffy coat-skiktet). Minst 0,5 mL plasma ska avhällningsröret innehålla (0,3 mL ifall provet har tagits kapillärt). Frys omedelbart. | Skickas fryst till CMMS Karolinska inom 48h. Undvik att skicka prover per post på torsdagar och fredagar. Post märkes A-post. | [6 empty] | CMMS Provinlämningen L7:00 Karolinska Universitetslaboratoriet Gävlegatan 66 Karolinska Universitetssjukhuset, Solna 171 64 Solna | http://www.karolinska.se/KUL/Alla-anvisningar/Anvisning/9538 | [6 empty] | 1 | 1 | 238.5 | 194 | Nej |  |  |  | 2018-08-02 | GS
X113 | D-Laktat, kvant |  | U- | Metabolutredning - CMMS (Karolinska) | https://www.karolinska.se/globalassets/global/kul/kul-gemensamma/kul-lankblock-remisser-for--utskrift/remiss_metabolutredning1806.pdf |  | 2-10 mL urin utan tillsats, helst morgonurin. | Ta helst provet i början på veckan. | Lämnas omedelbart till klinisk kemi. Frågeställning/Diagnos [FRITEXT] Kortfattat kliniska data [FRITEXT] Medicinering [FRITEXT] |  | CMMS | Extern | [6 empty] | Omedelbart | Klinisk Kemi | Karolinska Universitetssjukhuset | Fryses snarast. | Förvara och skicka fryst. Välj transportsätt så att det är säkert att provet anländer till CMMS inom 48 timmar från provtagningen. Undvik att skicka prover per post på torsdagar och fredagar. Post märkes A-post. | [6 empty] | Provinlämningen L2:00 Karolinska Universitetssjukhuset, Solna Anna Stecksèns gata 49 171 76 Stockholm | http://www.karolinska.se/KUL/Alla-anvisningar/Anvisning/9539 | [6 empty] | 1 | 1 | 238.5 | 195 | Nej |  |  |  | 2018-08-03 | GS
X114 | DNA-baserad analys | Konstitutionella förändringar:, Långt QT syndrom, LQT-syndrom, LQTS, Huntingtons sjukdom, Huntington chorea, danssjukan, huntingtin, Fragilt-X, Fragile X, FRAXA, Arrythmogenic Right Ventricular Cardiomyopathy (ARVC), Ärftlig tryckkänslig neuropati (HNPP), polycystisk njursjukdom (PKD1/PKD2) | B- | Kromosomanalys/DNA-baserad diagnostik (UAS) | http://www.akademiska.se/Global/KB/Klinisk%20genetik/Dokument/KromosomanalysDNAbaserad%20diagnostik.pdf | provmaterial, provtagningsdatum och tid, diagnos/frågeställning/anamnes, samtycke till biobank | 1 EDTA-rör (lila propp), 6mL. Spädbarn och svårstuckna patienter: kontakta DNA-laboratoriet UAS tel. 018-611 59 40 | Information angående analysutbud se Klinisk genetiks, UAS, hemsida. Vissa analyser har kort tidgräns, vid osäkerhet kontrollera med Klinisk Kemi Västerås så att prov kan skickas och analyseras inom tidsgränsen. | Provmaterial [Moderkaka (CVS) / Fostervatten (Amnion) / Perifert blod / Hud - organbiopsi / Kindskrap / Benmärg] Diagnos/frågeställning/anamnes [FRITEXT] Samtycke till biobank [JA/NEJ] |  | Klinisk Genetik | Extern | Lila (EDTA) 6 mL | [7 empty] | Akademiska Sjukhuset | Får ej frysas eller centrifugeras! | Prov som ej kan skickas samma dag skall förvaras i kylskåp. Prover skickas i vadderat kuvert. Proverna måste vara laboratoriet tillhanda senast kl 15 må-fre. | [6 empty] | Klinisk genetik Akademiska sjukhuset 751 85 Uppsala Tel: 018-611 59 40 | https://www.akademiska.se/contentassets/0e7a25ca32114872b62be149fae99f81/provtagningsanvisningar_0596.pdf | [5 empty] | 9 | 1 | 14 | 108 | 89 | Nej |  | Externa prover, papperssvar |  | 2017-09-25 | JS
X517 | DNAs B-antikroppar (serologi) |  | S- | Pappersremiss 5 |  |  | Gelrör, gul kork eller rör utan tillsats, röd kork |  |  |  | Klinisk Immunologi och Transfusionsmedicin | Extern | [6 empty] | Lämnas så snart som möjligt. | Klinisk Mikrobiologi | Laboratoriemedicin, Skåne | Fredag- lördag och inför storhelg: Centrifugera, häll av och kylförvara Övriga dagar: Kylförvaring | Transporteras kylt. | [6 empty] | Klinisk immunologi, Provinlämningen Klinisk kemi Klinikgatan 19 221 85 LUND | http://www.analysportalen-labmedicin.skane.se/viewAnalys.asp?Nr=1164 | [6 empty] | 0 | [7 empty] | 2017-10-22 | JS
X115 | Dopamin |  | U- | Urin (UAS) | https://www.akademiska.se/contentassets/252890d3a9634ae5832b0b83c3638e54/remiss_kkf_64672.pdf | läkemedelsbehandling, dygnsvolym | Vuxna: Dygnsmängd samlas i plastflaskor innehållande 20 mL 6 mol/L saltsyra. Barn: Tag 1 mL 6 mol/L saltsyra per 100 mL urin. |  | Förekommande läkemedelsbehandling [FRITEXT] |  | Klinisk Kemi och Farmakologi | Extern | Urinflaska med tillsats | [6 empty] | Klinisk Kemi | Akademiska Sjukhuset | Hela mängden sändes alt 2 rör a 5-10 mL av välblandad dygnsmängd. Om endast rör till en dygnsvolym skickas till lab måste dygnsvolym och provtagningstid anges i/på remissen. | För transporter <2 dygn kan provet skickas icke fryst tillsammans med en frysklamp. För längre transporter skickas provet fryst tillsammans med en frysklamp. |  |  |  |  | Ja |  | Akademiska laboratoriet Klinisk Kemi & Farmakologi Akademiska Sjukhuset 751 85 Uppsala Tfn: 018-611 42 05 | http://labhandboken.u5054800.fsdata.se/findny.asp?State=2&Analysid=537 | [6 empty] | 1 | 1 | 238.5 | 196 | Nej |  |  |  | 2018-08-03 | GS
X116 | Dopingprover | [6 empty] | Om det ej gäller U-screening, kontakta dopingjouren. www.dopingjouren.se 020 - 546 987 |  |  |  | Extern | [25 empty] | 0 | [7 empty] | 2016-06-22 | GS
X619 | Droger (ex LSD) vid rättsfall |  | U- | Toxologisk undersökning (RMV) | https://www.rmv.se/wp-content/uploads/IF039.030-REMISS-Toxikologisk-undersökning.pdf | Fullständig remiss med:, anamnes, händelse, symtom osv | Urin: 10 mL skruvkorksrör i plast. Vid flera analyser, ta flera rör (ca 30 mL). | Om syftet med provet är att kontrollera drogfrihet är rättskemis rekommendationer att använda urinprov, eftersom drogen kan påvisas under en längre tid i urin jämfört med i blod. Vid misstänkt intoxikation, där en mer fullständig utredning krävs, är det lämpligt att ta både blod- och urinprov. Beträffande läkemedelsintoxikation behövs ett blodprov, eftersom analyserna enbart utförs i detta provmaterial. | Anamnes och aktuella symptom (omständigheter, misstänkta preparat, pågående medicinering, speciell frågeställning) [FRITEXT] |  | Rättskemi | Extern | [7 empty] | Klinisk Kemi | Rättsmedicinalverket, Linköping |  | I kyl. Bör postas så att det kommer till laboratoriet nästkommande dag. Prov ska inte skickas på fredag eller dag innan helg då rättskemi inte har öppet på helger. | [6 empty] | Rättsmedicinalverket Avdelningen för rättsgenetik och rättskemi Box 1531 581 15 LINKÖPING | https://www.rmv.se/wp-content/uploads/IF004.021-Provtagningsanvisningar-för-sjukvård-socialtjänst-m-fl.pdf | [6 empty] | 1 | 1 | 238.5 | 197 | Nej |  |  |  | 2018-08-03 | GS
X117 | Droger (ex LSD) vid rättsfall |  | P- | Toxologisk undersökning (RMV) | https://www.rmv.se/wp-content/uploads/IF039.030-REMISS-Toxikologisk-undersökning.pdf | Fullständig remiss med:, anamnes, händelse, symtom osv | Blod: 1 NaFlourid-rör (grå kork), minst 8 ml. Ska flera ämnen analyseras tas ett rör per analys. | Om syftet med provet är att kontrollera drogfrihet är rättskemis rekommendationer att använda urinprov, eftersom drogen kan påvisas under en längre tid i urin jämfört med i blod. Vid misstänkt intoxikation, där en mer fullständig utredning krävs, är det lämpligt att ta både blod- och urinprov. Beträffande läkemedelsintoxikation behövs ett blodprov, eftersom analyserna enbart utförs i detta provmaterial. | Anamnes och aktuella symptom (omständigheter, misstänkta preparat, pågående medicinering, speciell frågeställning) [FRITEXT] |  | Rättskemi | Extern | Grå (NaF-KOx) 4 mL | [6 empty] | Klinisk Kemi | Rättsmedicinalverket, Linköping | Centrifugeras ej! | I kyl. Bör postas så att det kommer till laboratoriet nästkommande dag. Prov ska inte skickas på fredag eller dag innan helg då rättskemi inte har öppet på helger. | [6 empty] | Rättsmedicinalverket Avdelningen för rättsgenetik och rättskemi Box 1531 581 15 LINKÖPING | https://www.rmv.se/wp-content/uploads/IF004.021-Provtagningsanvisningar-för-sjukvård-socialtjänst-m-fl.pdf | [6 empty] | 1 | 1 | 238.5 | 198 | Nej |  |  |  | 2018-08-03 | GS
206 | Dränvätska Bilirubin |  |  | Pappersremiss 5 |  | Önskad analys. | Ett 10 mL plaströr med gul kork, konisk botten, PP (polypropen plast) | Hemolyskänsligt Skydda provet från solljus |  |  | Klinisk Kemi | Intern | [7 empty] | Klinisk Kemi | Klinisk Kemi, Västerås |  | Prov transporteras till Klinisk kemi inom 4 timmar från provtagningen. | Saknas |  | Misstänkt läckage från gallvägarna. | Per Bjellerup/Johan Skogö | Nej |  |  |  | Analysen utförs dagtid måndag-fredag. | Rutin |  |  |  |  | 0 | [7 empty] | 2017-05-24 | JS
242 | Dränvätska kreatinin |  |  | Pappersremiss 5 |  | Önskad analys. | Ett 10 mL plaströr med gul kork, konisk botten, PP (polypropen plast) |  |  |  | Klinisk Kemi | Intern | [7 empty] | Klinisk Kemi | Klinisk Kemi, Västerås |  | Prov transporteras till Klinisk kemi inom 4 timmar från provtagningen. | Saknas |  | Analysen används för att avgöra om dränvätskan innehåller urin. | Per Bjellerup/Johan Skogö | Nej |  |  |  | Analysen utförs dagtid måndag-fredag. | Rutin |  |  |  |  | 0 | [7 empty] | 2017-05-25 | JS
267 | Dränvätska pankreasamylas |  |  | Pappersremiss 5 |  | Önskad analys. | Ett 10 mL plaströr med gul kork, konisk botten, PP (polypropenplast) |  |  |  | Klinisk Kemi | Intern | [7 empty] | Klinisk Kemi | Klinisk Kemi, Västerås |  | Prov transporteras till Klinisk kemi inom 4 timmar från provtagningen. | Saknas |  | Vid vätskeansamling av oklar genes kan analys av pankreasamylas utföras. | Per Bjellerup/Johan Skogö | Nej |  |  |  | Analysen utförs dagtid måndag-fredag. | Rutin |  |  |  |  | 0 | [7 empty] | 2017-05-25 | JS
X118 | Duloxetin | Cymbalta | B-/S- | Remiss 5 | https://www.regionvastmanland.se/globalassets/vardgivare-och-sammarbetspartners/laboratoriemedicin/remisser/37140-1-remiss-5-klinisk-kemi_laboratoriemedicin_konsultremiss.pdf | Patientens samtliga läkemedel, dosering, senast intagen dos samt provtagningstid, datum, klockslag | Helblod: EDTA-rör (lila propp) Serum: Rör utan tillsats (röd propp) | Analys på helblod utförs vid Riksmedicinalverket Linköping. Analys på serum utförs vid Fürst-laboratoriet i Oslo. |  |  | Klinisk Farmakologi | Extern | Lila (EDTA) 4 mL | [6 empty] | Klinisk Kemi |  | Helblod förvaras i kylskåp men kan transporteras i rumstemperatur. Serum centrifugeras och förvaras i kylskåp. | I kyl. Bör postas så att det kommer till laboratoriet nästkommande dag. Prov ska inte skickas på fredag eller dag innan helg då rättskemi inte har öppet på helger. | [6 empty] | Rättsmedicinalverket, Linköping alternativt Fürst-laboratoriet Oslo | http://www.furstlab.se/analys-och-diagnostik/analyser/duloxetin/ | [6 empty] | 0 | [7 empty] | 2017-09-28 | JS
X119 | Dyskondrosteos | SHOX, mutation | B- |  | http://www.karolinska.se/KUL/Alla-anvisningar/Anvisning/9888 |  | Venöst blod, EDTA-rör (lila propp): Vuxen 10 ml, barn 2-10 ml. |  |  |  | Klinisk Genetik | Extern | Lila (EDTA) 6 mL | [6 empty] | Klinisk Kemi |  |  | Förvaras i rumstemp. eller kylskåp i väntan på transport. Provet transporteras i rumstemperatur. Prov kan skickas med post. | [6 empty] | Provinlämningen L2:00 Karolinska Universitetssjukhuset, Solna Anna Stecksèns gata 49 171 76 Stockholm 08-517 719 100 | http://www.karolinska.se/KUL/Alla-anvisningar/Anvisning/9888 | [6 empty] | 0 | [7 empty] | 2016-06-29 | GS
X518 | Echinococcus granulosus (serologi) | Hundens dvärgbandmask (serologi) | S- | Folkhälsomyndighetens remiss för speciell diagnostik | https://www.folkhalsomyndigheten.se/globalassets/laboratorieanalys/information-for-bestallare/remiss-speciell-diagnostik-2014-02.pdf |  | Rör utan tillsats, röd kork | Vid förkalkade/inaktiva cystor kan antikroppssvaret bli negativt. |  |  | Klinisk mikrobiologi | Extern | [6 empty] | Lämnas så snart som möjligt. | Klinisk Mikrobiologi | Folkhälsomyndigheten | Fredag- lördag och inför storhelg: Centrifugera, häll av och kylförvara Övriga dagar: Kylförvaring | Se folkhälsomyndighetens anvisning packa provet rätt (https://www.folkhalsomyndigheten.se/globalassets/laboratorieanalys/information-for-bestallare/packa-provet-ratt.pdf) | [6 empty] | Folkhälsomyndigheten Provmottagning Tomtebodavägen 12B 171 82 Solna | https://www.folkhalsomyndigheten.se/mikrobiologi-laboratorieanalyser/laboratorieanalyser-och-tjanster/analyskatalog/antikroppsbestamning/echinococcus-granulosus-hundens-dvargbandmask/ | [6 empty] | 0 | [7 empty] | 2017-10-22 | JS
X519 | Echinococcus multilocularis (serologi) | Rrävens dvärgbandmask (serologi) | S- | Folkhälsomyndighetens remiss för speciell diagnostik | https://www.folkhalsomyndigheten.se/globalassets/laboratorieanalys/information-for-bestallare/remiss-speciell-diagnostik-2014-02.pdf |  | Rör utan tillsats, röd kork |  |  |  |  | Extern | [6 empty] | Lämnas så snart som möjligt. | Klinisk Mikrobiologi | Folkhälsomyndigheten | Fredag- lördag och inför storhelg: Centrifugera, häll av och kylförvara Övriga dagar: Kylförvaring | Se folkhälsomyndighetens anvisning packa provet rätt (https://www.folkhalsomyndigheten.se/globalassets/laboratorieanalys/information-for-bestallare/packa-provet-ratt.pdf) | [6 empty] | Folkhälsomyndigheten Provmottagning Tomtebodavägen 12B 171 82 Solna | https://www.folkhalsomyndigheten.se/smittskydd-beredskap/smittsamma-sjukdomar/echinococcus-multilocularis/ | [6 empty] | 0 | [7 empty] | 2017-10-22 | JS
X520 | Echinococcus spp (PCR) |  |  | Folkhälsomyndighetens remiss för speciell diagnostik | https://www.folkhalsomyndigheten.se/globalassets/laboratorieanalys/information-for-bestallare/remiss-speciell-diagnostik-2014-02.pdf |  | Biopsimaterial, aspirat från lesion i sterilt rör | Punktion rekommenderas inte som primärdiagnostisk metod på grund av risk för spridning av parasiten. Enbart som verifieringsmetod i fall där diagnosen inte kan ställas med mikroskopi (E. granulosus) eller med histopatologi (E. multilocularis) Ofixerat material rekommenderas. Vid förvaring eller transporttider längre än 5 dagar ska materialet fixeras i 70 procent etanol (1 del provmaterial blandas med 4 delar etanol) och skickas i rumstemperatur. Provtagningen måste utföras av erfaren specialist. Vid punktion av E. granulosus-cysta kan läckage ge livshotande allergisk reaktion och spridning av infektionen i form av nya dottercystor. E. multilocularis-cystor har ett geléartat och nekrotiskt innehåll som ofta saknar protoscolices och hakar. |  |  |  | Extern | [6 empty] | Lämnas så snart som möjligt. | Klinisk Mikrobiologi | Folkhälsomyndigheten | Kylförvaras i väntan på transport. Vid förvaring eller transporttider längre än 5 dagar ska materialet fixeras i 70 procent etanol (1 del provmaterial blandas med 4 delar etanol) och skickas i rumstemperatur. | Se folkhälsomyndighetens anvisning packa provet rätt (https://www.folkhalsomyndigheten.se/globalassets/laboratorieanalys/information-for-bestallare/packa-provet-ratt.pdf) | [6 empty] | Folkhälsomyndigheten Provmottagning Tomtebodavägen 12B 171 82 Solna | https://www.folkhalsomyndigheten.se/mikrobiologi-laboratorieanalyser/laboratorieanalyser-och-tjanster/analyskatalog/pcr/echinococcus-spp/ | [6 empty] | 0 | [7 empty] | 2017-10-22 | JS
X120 | ECP | Eosinofil Cationic Protein, Eosinofilt katjoniskt protein | S- | Autoimmunitet och Allergi (UAS) | https://www.akademiska.se/contentassets/252890d3a9634ae5832b0b83c3638e54/remiss_kitm_40003.pdf | exakt provtagningstid | 1 gelrör (gul propp). Ej kapillärprov. Minsta mängd serum 500 µL. | Analyseras 1 ggn/v. | Lämnas till klinisk kemi inom 1 timme. | S-Tryptas, S-Lysozym | Klinisk Kemi och Farmakologi | Extern | Gul (serum m gel) 3,5 mL | [5 empty] | Inom 1 h. | Klinisk Kemi | Akademiska Sjukhuset | Centrifugering ska utföras mellan 50 minuter - 2 timmar efter provtagningen. Serum avskiljs direkt till ett plaströr. | Kylförvaring och transport i rumstemperatur. Om transporten inte når analyserande lab inom 48 timmar måste serum frysas i -20°C. Fryst prov skickas fryst. | [6 empty] | Akademiska laboratoriet Klinisk Kemi & Farmakologi Akademiska Sjukhuset 751 85 Uppsala Tfn: 018-611 42 05 | http://labhandboken.u5054800.fsdata.se/findny.asp?State=2&Analysid=545 | [6 empty] | 1 | 1 | 238.5 | 199 | Nej |  |  |  | 2018-08-06 | GS
X121 | Efavirenz | Stocrin, Sustiva | P-/S- | Läkemedel, Klinisk farmakologi (Karolinska) |  | provtagningsdatum och klockslag, datum och klockslag för senast intagen dos, datum för senaste dosjustering och föregående dos, övriga läkemedel, vikt, frågeställning | 1 NaHeparin-rör (mörkblå propp) eller rör utan tillsats (röd propp). Minsta volym 1 mL venblod. | Provtagning 12-14 h efter dos. |  |  | Klinisk Farmakologi | Extern | [7 empty] | Klinisk Kemi |  | Centrifugera och avskilj plasma/serum. | Plasma/serum kan förvaras/transporteras i rumstemperatur/kylt om ankomst till Klinisk farmakologi, Huddinge, sker inom 6 dygn från provtagning. Vid längre tids förvaring/transport skall provet hållas fryst. | [6 empty] | Karolinska Universitetssjukhuset, Huddinge Klinisk farmakologi Läkemedelslaboratoriet, C1:68 141 86 Stockholm | http://www.karolinska.se/KUL/Alla-anvisningar/Anvisning/9352 | [6 empty] | 0 | [7 empty] | 2016-06-10 | GS
11 | eGFR (Cystatin C) | Cystatin C | Pt-, S- | E-remiss Cosmic eller Remiss 1 |  |  | Gul (serum m gel) | Vid analys av Cystatin C svaras alltid ett relativt estimerat GFR beräknat enligt CAPA-formeln ut. För att få en bättre värdering av njurfunktionen kan en kombination av eGFR beräknat med både kreatinin och cystatin C användas. Se egfr.se för mer information. |  |  | Klinisk Kemi | Intern | Gul (serum m gel) 3,5 mL | [6 empty] | Klinisk Kemi | Västerås, Köping | Centrifugeras efter 30 min men inom 4 h i 10 minuter vid 2200 g. | Förvaras i kylskåp. Primärrör hållbart 3 dygn. Avskiljt serum 21 dagar. | Cystatin C 6 månader ≤ 17 år - <1,09 mg/L 18-50 år - <1,00 mg/L 51-65 år - <1,22 mg/L 66-80 år - <1,38 mg/L Pt-eGFR (Cystatin C)/1,73m2 <2 år - Ingen beräkning görs 2-17 år - >85 mL/min/1,73 m2 18-50 år - >80 mL/min/1,73 m2 51-65 år - >60 mL/min/1,73 m2 66-80 år - >50 mL/min/1,73 m2 | Fotometri. AU680. | Ungefärlig skattning av den glomerulära njurfunktionen. Cystatin C är olämplig som eGFR-markör vid graviditet, vid förekomst av hypertyreos eller vid behandling med glukokortikolpreparat (p.o eller i.m). Cystatin C-nivån ökar vid dessa tillstånd, vilket resulterar i felaktigt för lågt eGFR. Endast relativt GFR beräknas som relateras till standardytan 1,73 m2. För läkemedelsdosering krävs kunskap om absolut GFR som beräknas utifrån det relativa GFR, längd och vikt. Använd för detta ändamål www.egfr.se. | Per Bjellerup/Johan Skogö | Ja |  |  |  | Akutprov besvaras inom 2 timmar från ankomst till laboratoriet. Rutinanalyser inom 4 timmar. | Akut och rutin |  |  |  |  | 0 | [7 empty] | 2016-12-29 | JS
12 | eGFR (kreatinin) | Kreatinin | Pt-, S- | E-remiss Cosmic eller Remiss 1 |  |  | Gul (serum m gel) | Vid analys av kreatinin svaras alltid ett relativt estimerat GFR beräknat enligt LM-rev-formeln ut. För att få en bättre värdering av njurfunktionen kan en kombination av eGFR beräknat med både kreatinin och cystatin C användas. Se egfr.se för mer information. |  |  | Klinisk Kemi | Intern | Gul (serum m gel) 3,5 mL | [6 empty] | Klinisk Kemi | Västerås, Köping | Centrifugeras efter 30 min men inom 4 h i 10 minuter vid 2200 g. | Förvaras i kylskåp. Primärrör hållbart 48 timmar. Avskiljt serum 7 dagar. | Barn - Beräkning utförs ej på barn 18-50 år - > 79 mL/min/1,73m² > 50 år - > 59 mL/min/1,73 m² 1-14 dagar - 27-81 µmol/L 15-365 dagar - 14-34 µmol/L 1-2 år - 15-31 µmol/L 3-4 år - 23-37 µmol/L 5-6 år - 25-42 µmol/L 7-8 år - 30-48 µmol/L 9-10 år - 28-57 µmol/L 11-12 år - 37-63 µmol/L 13-15 år - 40-80 µmol/L 16-17 år - 40-90 µmol/L Kvinnor 18 år - 45-90 µmol/L Män 18 år - 60-105 µmol/L | Fotometri, enzymatisk. AU680. | Ungefärlig skattning av den glomerulära njurfunktionen. | Per Bjellerup/Johan Skogö | Ja |  |  |  | Akutprov besvaras inom 2 timmar från ankomst till laboratoriet. Rutinanalyser inom 4 timmar. | Akut och rutin |  |  |  |  | 0 | [7 empty] | 2016-12-29 | JS
X521 | EHEC, ETEC, EIEC, EPEC (PCR) | Tarmpatogena E. Coli | F- | Remiss 5 eller Remiss från Karolinska Sjukhuset, Mikrobiologi (Måste beställas) | http://www.karolinska.se/for-vardgivare/Karolinska-Universitetslaboratoriet/remisser/ |  | Feces: Copanrör, svart kork. Alternativt ett fecesrör utan tillsats (brun kork med sked i) | Alla typer av EHEC är anmälningspliktiga enligt smittskyddslagen. |  |  | Klinisk mikrobiologi | Extern | Copanrör, svart kork | [5 empty] | Lämnas så snart som möjligt. | Klinisk Mikrobiologi | Karolinska Universitetssjukhuset | Kylförvaras i väntan på transport | Provet behöver inte transporteras kylt men bör anlända till laboratoriet inom ett dygn. | [6 empty] | Karolinska Laboratoriet Provinlämning L7:00 Karolinska sjukhuset 171 76 Stockholm | http://www.karolinska.se/KUL/Alla-anvisningar/Anvisning/9792 |  |  |  |  | 64 | 17 | 1 | 38.6667 | 74 | 56 | Nej |  |  |  | 2018-05-21 | JS
226 | Ej fixerade preparat |  |  | E-remiss Cosmic eller pappersremiss Remiss Histopatologi |  | Patient-ID, Svarsmottagare, Antal burkar, Frågeställning, Anamnes | Beror av preparattyp, ej fixerade preparat exempelvis: fryssnittsundersökning bröstdiagnostik specialundersökning av muskelbiopsier lymfkörtlar med lymfommisstanke, se provtagningsanvisning Lymfkörtelbiopsi med lymfomfrågeställning | Kontakta laboratoriet före provtagning på telefon 021-17 67 90 |  |  | Klinisk Patologi och Cytologi | Intern | [6 empty] | Provet lämnas personligen direkt till laboratoriepersonal på Klinisk patologi! | Klinisk Patologi | Västerås | [16 empty] | 0 | [7 empty] | 2017-05-26 | JS
X122 | Elastas | Pankreaselastas, pancreas-elastas | F- | Klinisk Kemi Special (Karolinska -Måste beställas) (Alternativt Pappersremiss 5 Västmanland) | http://www.karolinska.se/for-vardgivare/Karolinska-Universitetslaboratoriet/remisser/ |  | Fecesrör eller fecesburk med sked inklusive transporthylsa. Fyll fecesröret med avföring motsvarande minst en tesked. Fyll dock inte röret mer än till hälften. Särskild patientanvisning finns. | Analyseras 2 ggr/månad. |  |  | Klinisk Kemi | Extern | Fecesrör/-burk | [6 empty] | Klinisk Kemi | Karolinska Universitetssjukhuset | En teskedsstor faecesportion placeras i faecesbägare med sked i skruvlocket (20 mL) eller i ett rör med skruvlock (fylls inte mer än till hälften). | 6 d i kyl (3 d i rumstemperatur. Kan skickas med vanlig post. | [6 empty] | Provinlämningen C1:72 Karolinska Universitetslaboratoriet Karolinska Universitetssjukhuset, Huddinge 141 86 Stockholm | http://www.karolinska.se/KUL/Alla-anvisningar/Anvisning/9053 |  |  | 154 | 158 |  | 56 | 1 | 120.25 | 31 | 15 | Nej |  | Externa prover, papperssvar |  | 2018-07-04 | GS
227 | Elstatus | Elektrolytstatus |  | E-remiss Cosmic eller Remiss 1 |  |  |  | Ingående analyser: Natrium, Kalium, Kreatinin, Urea |  |  | Klinisk Kemi | Intern | Gul (serum m gel) 3,5 mL | [6 empty] | Klinisk Kemi | Västerås, Köping, Fagersta, Sala, PNV |  |  | Se respektive analyt | [8 empty] | Akut och rutin |  |  |  |  | 0 | [7 empty] | 2017-05-26 | JS
X522 | Enterovirus (RNA) |  | F-, CSV-, S- | Remiss från Akademiska laboratoriet, Uppsala Mikrobiologi 2 eller pappersremiss 5 | https://www.akademiska.se/contentassets/252890d3a9634ae5832b0b83c3638e54/mikrobiologi-2.pdf | Ange kliniska data t.ex. om patienten är immunsuprimerad. | CSV + Blod CSV: lämplig provvolym är 1-2 ml. Blod: gelrör, gul kork eller rör utan tillsats, röd kork Feces: Rör utan tillsats | För fullständig analys av CSV krävs också ett blodprov (serum). |  |  | Klinisk mikrobiologi | Extern | [6 empty] | Lämnas så snart som möjligt. | Klinisk Mikrobiologi | Likvor: Akademiska Sjukhuset Feces: Karolinska Sjukhuset | Blod: Fredag – lördag och inför storhelg: Centrifugera, häll av och kylförvara Övriga dagar: Kylförvaring Feces och CSV: Kylförvaring | Transport utanför Akademiska Sjukhuset sker i kyla. | [6 empty] | Med budbil. Klinisk Mikrobiologi Ing DI plan 2 Akademiska sjukhuset 751 85 Uppsala Observera att feces skickas till Karolinska. | http://labhandboken.u5054800.fsdata.se/findny.asp?State=2&Analysid=%0b1448 |  |  |  |  | 24 |  | 0 | 12 | 113.5 | 95 |  |  |  |  | 2018-06-26 | JS
56 | Eosinofila | Eosinofila granulocyter | B- | E-remiss Cosmic eller remiss 1 |  |  | Lila (EDTA) | Dygnsvariation. Högsta värdet på morgonen. |  |  | Klinisk Kemi | Intern | Lila (EDTA) 4 mL | [6 empty] | Klinisk Kemi | Västerås, Köping. | Centrifugeras ej. | Hållbart 8 timmar i rumstemperatur. | 0-1 dag - 0,00-0,30x10^9/L 2-3 dagar - 0,00-0,30x10^9/L 4-7 dagar - 0,00-0,70x10^9/L 8-14 dagar - 0,00-0,60x10^9/L 15-30 dagar - 0,00-0,70x10^9/L 31-60 dagar - 0,00-0,50x10^9/L 61-180 dagar - 0,00-0,40x10^9/L 181-365 dagar - 0,00-0,30x10^9/L 1-2 år - 0,00-0,30x10^9/L 2-6 år - 0,00-0,20x10^9/L 7-12 år - 0,00-0,30x10^9/L 13-16 år - 0,00-0,30x10^9/L ≥ 17 år - 0,00-0,60x10^9/L | Flödescytometri, XN. Vid behov manuell mikroskopi. | Indikerat bland annat utredning av allergiska tillstånd, misstanke om parasitsjukdom och misstanke om hypereosinofilt syndrom. | Mattias Karlman | Ja |  |  |  | Akutprov besvaras inom 2 timmar från ankomst till laboratoriet. Rutinanalyser inom 4 timmar. Manuell differentialräkning besvaras vardagar. | Akut och rutin. |  |  |  |  | 0 | [7 empty] | 2017-01-04 | JS
57 | EPK | Erytrocytpartikelkoncentration | B- | E-remiss Cosmic eller remiss 1 |  |  | Lila (EDTA) | Viktigt med god rörfyllnad. Viktigt att röret vänds 10 gånger efter provtagning. Ingår i blodstatus. |  |  | Klinisk Kemi | Intern | Lila (EDTA) 4 mL | [6 empty] | Klinisk Kemi | Västerås, Köping, Sala. | EDTA centrifugeras ej. | Hållbart 24 timmar i rumstemperatur. | 1 dag - 4,8-5,8 x10e12/L 2-7 dagar - 4,7-6,1 x10e12/L 8-14 dagar - 4,3-5,5 x10e12/L 15-30 dagar - 3,7-5,0 x10e12/L 31-90 dagar - 3,3-4,6 x10e12/L 91 dagar-3 år - 4,0-4,9 x10e12/L 4-6 år - 4,1-5,2 x10e12/L 7-16 år - 4,1 - 5,3 x10e12/L Kvinnor >17 år - 3,9-5,2 x10e12/L Män >17 år - 4,2 - 5,7 x10e12/L | Elektrisk impedansmätning, XN | Används för beräkning av erytrocytindices som del i anemiutredning. | Mattias Karlman | Ja |  |  |  | Akutprov besvaras inom 2 timmar från ankomst till laboratoriet. Rutinanalyser inom 4 timmar. | Akut och rutin. |  |  |  |  | 0 | [7 empty] | 2017-01-04 | JS
X523 | Epstein-Barr virus (PCR) | EBV (PCR) |  | Remiss från Akademiska laboratoriet, Uppsala Mikrobiologi 2 eller pappersremiss 5 | https://www.akademiska.se/contentassets/252890d3a9634ae5832b0b83c3638e54/mikrobiologi-2.pdf | Ange kliniska data. | Blod: EDTA-rör, lila kork Feces: I sterilt rör Biopsi: Överför provmaterialet till sterilt rör röret. Små biopsier riskerar att torka, tillsätt därför 1 ml steril koksalt. |  |  |  | Klinisk mikrobiologi | Extern | [6 empty] | Lämnas så snart som möjligt. | Klinisk Mikrobiologi | Akademiska Sjukhuset | Blod: Fredag – lördag och inför storhelg: Centrifugera, häll av och kylförvara Övriga dagar: Kylförvara Feces och biopsi: Kylförvara | Transport utanför Akademiska Sjukhuset sker i kyla. | [6 empty] | Med budbil. Klinisk Mikrobiologi Ing DI plan 2 Akademiska sjukhuset 751 85 Uppsala | http://labhandboken.u5054800.fsdata.se/findny.asp?State=2&Analysid=%0b1170 |  |  |  |  | 20 | 4 | 0 | 10.6667 | 120.5 | 101 |  |  |  |  | 2017-10-22 | JS
X524 | Epstein-Barr virus (serologi) | EBV (serologi) |  | Remiss från Akademiska laboratoriet, Uppsala Mikrobiologi 2 eller pappersremiss 5 | https://www.akademiska.se/contentassets/252890d3a9634ae5832b0b83c3638e54/mikrobiologi-2.pdf | Kliniska data är viktigt då olika markörers utnyttjande styrs av frågeställning på remissen. | Blod: Rör utan tillsats, röd kork | För fullständig analys av CSV krävs ett blodprov (serum). |  |  | Klinisk mikrobiologi | Extern | [6 empty] | Lämnas så snart som möjligt. | Klinisk Mikrobiologi | Akademiska Sjukhuset | Fredag – lördag och inför storhelg: Centrifugera, häll av och kylförvara Övriga dagar: Kylförvaring | Transport utanför Akademiska Sjukhuset sker i kyla. | [6 empty] | Med budbil. Klinisk Mikrobiologi Dag Hammarskölds väg 38 Plan 4 Akademiska sjukhuset 751 85 Uppsala | http://labhandboken.u5054800.fsdata.se/findny.asp?State=2&Analysid=11 |  |  |  |  | 162 | 10 | 0 | 64 | 58 | 40 |  |  |  |  | 2018-05-21 | JS
286 | Erytrocyter |  | U- | E-remiss Cosmic eller remiss 4 |  |  | 1 plaströr med skruvkork |  |  |  | PNA | Intern | [7 empty] | Klinisk Kemi, Patientnära laboratorium | Västerås, Köping, Fagersta, Sala, PNV | Centrifugeras ej. | Hållbart 1 timme i rumstemperatur och 4 h i kylskåp. Bör analyseras inom 4 h. | 0 Arbiträra enheter | Torrkemi | Misstanke om mikrohematuri. Isolerad mikrohematuri föranleder ingen utredning men i kombinaiton med andra fynd kan mikrohematuri ha ett utredningsvärde. | [5 empty] | Beror av analyserande laboratorium. | Akut och rutin. |  |  |  |  | 0 | [7 empty] | 2017-05-24 | JS
X123 | Erytropoietin | EPO | S- | E-remiss Cosmic eller Remiss 5 (ger pappers-svar) |  |  | 1 gelrör (gul propp). Prov bör tas på förmiddagen (före kl 12.00). | Analyseras 1 ggn/v. | Prov bör tas på förmiddagen (före kl 12.00). |  | Klinisk Kemi och Farmakologi | Extern | Gul (serum m gel) 3,5 mL | [6 empty] | Klinisk Kemi | Akademiska Sjukhuset | Centrifugera och avskilj serum. | 2 d i kyl, annars frys. Fryst prov skickas fryst. | [6 empty] | Akademiska laboratoriet Klinisk Kemi & Farmakologi Akademiska Sjukhuset 751 85 Uppsala Tfn: 018-611 42 05 | http://labhandboken.u5054800.fsdata.se/findny.asp?State=2&Analysid=553 |  |  | 213 | 190 |  | 111 | 0 | 184 |  |  | Ja | Ja |  |  | 2018-07-04 | GS
277 | ESBL/MRG | Extended-spectrum beta-lactamases, multiresistenta gramnegativa stavar, multiresistenta gramnegativa bakterier, MRB |  | Cosmic vårdbegäran eller pappersremiss 5 |  | Odling i samband med utbrott?, Kontakt med känd smittbärare?, Sjukhusvårdad utomlands?, Tidigare känd smitta? | Provtagningsset kol för bakterier, Sarstedt art nr 55145 (har ersatt tidigare använda Copan-rör svart kork). Sterilt polypropenrör (tomt rör med konisk botten och gul kork art nr 80862 eller rör med rundad botten och vit kork art nr 44093). 1) Näsa: Fukta provtagningspinnen med steril koksaltlösning. Stryk /rotera pinnen på gränsen mellan hud och slemhinna i båda näsborrarna. 2) Svalg: Stryk /rotera provtagningspinnen mot bakre svalgväggen 3) Perineum: Fukta provtagningspinnen med steril koksaltlösning. Stryk /rotera pinnen mot perineum. Efter provtagning sätts pinnen i transportmedieröret. I förekommande fall: 4) Vid KAD eller annan urinavledare: fyll urin i sterilt rör av polypropen (med gul eller vit skruvkork). 5) Vid hudskada (exempelvis sår, eksem, psoriasis, tracheostomi, instickställe för CVK/CDK/PVK, PEG, dränage, stomi): Fukta provtagningspinnen med steril koksaltlösning om såret är torrt. Torka bort eventuellt sekret i såret. Stryk/roteras därefter pinnen i sårkanten/sårbotten. Sätts ned provtagningspinnen i transportmediumröret. | Vid smittutredning screenas endast för aktuell bakterie, (dvs MRSA, VRE eller ESBL/MRG), önskas faeces eller allmän odling ska detta begäras och separat remiss och prov skickas. |  |  | Klinisk Mikrobiologi | Intern | [6 empty] | Sänd provet så snart som möjligt till Klinisk mikrobiologi. | Klinisk Mikrobiologi | Klinisk Mikrobiologi, Västerås | Se Metodbeskrivning | Förvaras i Kyl i väntan på transport. | Saknas. |  | Patienter som uppfyller kriterierna i dokumentet "Multiresistenta bakterier - vårdhygieniska rutiner" ska screenas för ESBL/MRG. | Gunilla Rådberg | Ja |  |  |  | 1-4 dygn. | Rutin |  |  |  |  | 0 | [7 empty] | 2017-07-11 | JS
X124 | Escitalopram |  | P-/S- | Läkemedel, Klinisk farmakologi (Karolinska) |  | provtagningsdatum och klockslag, datum och klockslag för senast intagen dos, aktuell dos, datum för senaste dosjustering och föregående dos, övriga läkemedel, frågeställning | 1 NaHeparin-rör (mörkblå propp) eller 1 rör utan tillsats (röd propp). Prov tas före dos. Volym 2 mL venblod. | Analyseras 1 ggn/v. |  |  | Klinisk Farmakologi | Extern |  | X | [5 empty] | Klinisk Kemi |  | Centrifugera och avskilj plasma/serum. | I kyl/rumstemperatur i 7 d, annars frys. Fryst prov skickas fryst. | [6 empty] | Karolinska Universitetssjukhuset, Huddinge Klinisk farmakologi Läkemedelslaboratoriet, C1:68 141 86 Stockholm | http://www.karolinska.se/KUL/Alla-anvisningar/Anvisning/9353 | [6 empty] | 0 | [7 empty] | 2017-04-01 | GS
X525 | Etambutol (koncentrationsbestämning) |  | S- | Klinisk Farmakologi, Karolinska | http://www.karolinska.se/contentassets/6d2e199fe6ba4007beaba8d3a8fe6ad6/lakemedelsremiss.pdf | provtagningsdatum och klockslag, datum och klockslag för senast intagen dos, aktuell dos, datum för senaste dosjustering och föregående dosering, övriga läkemedel, frågeställning | Rör utan tillsats | Provtagning före dos vid monoterapi. |  |  | Klinisk Mikrobiologi | Extern | [6 empty] | Lämnas så snart som möjligt. | Klinisk Mikrobiologi | Karolinska Universitetssjukhuset | Centrifugera och häll av. | Skickas i rumstemperatur om ankomst till Klinisk farmakologi, HS, sker inom 7 dygn från provtagning. Vid längre tids förvaring/ transport skall provet hållas fryst. | [6 empty] | Karolinska Universitetsjukhuset, Huddinge Klinisk Farmakologi Läkemedelslaboratoriet, C1:68 141 86 Stockholm | http://www.karolinska.se/KUL/Alla-anvisningar/Anvisning/9354 | [6 empty] | 0 | [7 empty] | 2017-10-22 | JS
13 | Etanol |  | S- | E-remiss Cosmic eller Remiss 1 |  |  | Gul (Serum m gel) | Punktionsstället får ej tvättas med alkoholhaltigt rengöringsmedel. Korken får ej avlägsnas förrän analys sker. |  |  | Klinisk Kemi | Intern | Gul (serum m gel) 3,5 mL | [6 empty] | Klinisk Kemi | Västerås. | Centrifugeras efter 30 min men inom 4 h i 10 minuter vid 2200 g. | Förvaras i kylskåp. Primärrör hållbart 7 dygn. | < 3 mmol/L | Fotometri. AU680 | Bestämning av etanolkoncentration i serum. | Per Bjellerup/Johan Skogö | Ja |  |  |  | Akutprov besvaras inom 2 timmar från ankomst till laboratoriet. Rutinanalyser inom 4 timmar. | Akut och rutin |  |  |  |  | 0 | [7 empty] | 2017-01-03 | JS
X126 | Etosuximid | Petnidan, Suxinutin, Zarondan | P-/S- | Läkemedel, Klinisk farmakologi (Karolinska) |  | provtagningsdatum och klockslag, datum och klockslag för senast intagen dos, datum för senaste dosjustering och föregående dos, övriga läkemedel, vikt, S-kreatinin, frågeställning | 1 NaHeparin-rör (mörkblå propp) eller 1 rör utan tillsats (röd propp). Volym 1 mL venblod. Prov tas före dos. Kapillärrör/mikrorör: Li-heparin, mörkgrön propp eller rör utan tillsats, röd propp. | Analyseras 1 ggn/v. | Datum och klockslag för senast intagen dos [DATE:TIME?] Aktuell dos [FRITEXT] Datum för senaste dosjustering och föregående dos [FRITEXT?] Övriga läkemedel [FRITEXT] Vikt [kg] S-Kreatinin [umol/L] Frågeställning [FRITEXT] |  | Klinisk Farmakologi | Extern | Mörkblå (NaHeparin) eller Röd (serum u t) | X | [5 empty] | Klinisk Kemi | Karolinska Universitetssjukhuset | Centrifugera och avskilj plasma/serum. | I kyl/rumstemperatur i 7 d, annars frys. Fryst prov skickas fryst. |  |  |  |  | Ja |  | Karolinska Universitetssjukhuset, Huddinge Klinisk farmakologi Läkemedelslaboratoriet, C1:68 141 86 Stockholm | http://www.karolinska.se/KUL/Alla-anvisningar/Anvisning/9355 |  |  | 7 | 24 |  |  | 1 | 10.6667 | 120.5 | 102 | Nej |  | Externa prover, papperssvar |  | 2016-06-10 | GS
X127 | Etylenglykol |  | S- | Remiss 5 eller Remiss från Karolinska Sjukhuset (Måste beställas) | http://www.karolinska.se/for-vardgivare/Karolinska-Universitetslaboratoriet/remisser/ |  | 1 gelrör (gul propp). OBS! Punktionsstället får ej tvättas med alkoholhaltigt desinfektionsmedel! | Ring före skickning tel: 08-123 910 90 (kundtjänst), 08-517 724 26 (provinl) eller 08-517 733 20 (akutlab). Vid fler begärda alkoholanalyser samtidigt, kontrollera om dessa kan analyseras på samma rör. | OBS! Punktionsstället får ej tvättas med alkoholhaltigt desinfektionsmedel! |  | Klinisk Kemi | Extern | Gul (serum m gel) 3,5 mL | [6 empty] | Klinisk Kemi | Karolinska Universitetssjukhuset | OBS: Om inte beställaren angivit något annat ska etylenglykol betraktas som akutprov. Beställ taxi för akut transport, kontrollera att det av remiss framgår akutanalys och kontaktuppgifter för telefon/faxsvar efter analys. Centrifugera och se nedan: Transport samma dag som provtagning eller inom 1 dygn: förvara det centrifugerade röret i kyl i väntan på transport. Transport senare än dygn 1: Kylförvara i primärrör efter centrifugering. (Obs: Prov ska analyseras så snart som möjligt). | 3 d i kyl. |  |  |  |  | Ja |  | Provinlämningen L7:00 Karolinska Universitetslaboratoriet Gävlegatan 66 Karolinska Universitetssjukhuset, Solna 171 64 Solna Tel. 08-517 719 99 | http://www.karolinska.se/KUL/Alla-anvisningar/Anvisning/9061 | [6 empty] | 1 | 1 | 238.5 | 200 | Nej |  |  |  | 2018-06-13 | JS
X128 | Etylglukuronid | Etylglucuronid, ETG, EGL | U- | Missbruksmedel i urin, Klinisk Farmakologi (Karolinska) |  | provtagningsdatum, frågeställning, anamnes, remitterande läkare | Övervakad provtagning 10 ml urinrör med gul kork skall användas. Fyll max till 1 cm från övre kanten. Minst 5 ml urin ska finnas i provröret, annars underkänns provet och analysen blir inte utförd. |  | Övervakad provtagning. Frågeställning [FRITEXT] Anamnes [FRITEXT] Remitterande läkare [FRITEXT] |  | Klinisk Farmakologi | Extern | Urinrör gul kork | [6 empty] | Klinisk Kemi | Karolinska Universitetssjukhuset |  | Provet förvaras i kyl i väntan på transport. Skickas måndag-torsdag. skickas med A-post. |  |  |  |  | Ja |  | Provinlämningen L2:00 Karolinska Universitetssjukhuset, Solna Anna Stecksèns gata 49 171 76 Stockholm | http://www.karolinska.se/KUL/Alla-anvisningar/Anvisning/9445 | [6 empty] | 1 | 1 | 238.5 | 201 | Nej |  |  |  | 2018-08-06 | GS
X129 | Everolimus (Vid prov från Njurmottagningen samt Dialysavdelningen beställd på UAS-remiss) | Certican | B- | Läkemedel (UAS) | https://www.akademiska.se/contentassets/252890d3a9634ae5832b0b83c3638e54/remiss_kkf_64692.pdf | provtagningsdatum och tid, datum och tid för senaste dosintag, nuvarande dosering, datum för senaste dosjustering och föregående dosering, övriga läkemedel, vikt, S-kreatinin, frågeställning | 1 EDTA-rör (lila propp) 6 mL. Minst halvfullt. Prov tas före dos, företrädesvis morgonprovtagning. |  | Prov tas på morgonen 10-12h efter medicinering (före intag av ny medicindos). datum och tid för senaste dosintag [DATE:TIME] nuvarande dosering [FRITEXT] datum för senaste dosjustering och föregående dosering [FRITEXT] övriga läkemedel [FRITEXT] vikt [kg] S-kreatinin [umol/L] frågeställning [FRITEXT] |  | Klinisk Kemi och Farmakologi | Extern | Lila (EDTA) 6 mL | X | [5 empty] | Klinisk Kemi | Akademiska Sjukhuset | Centrifugeras ej! | Kyl 3-4 d, annars frys | [6 empty] | Akademiska laboratoriet Klinisk Kemi & Farmakologi Akademiska Sjukhuset 751 85 Uppsala Tfn: 018-611 42 05 | http://labhandboken.u5054800.fsdata.se/findny.asp?State=2&Analysid=1609 | [6 empty] | 1 | 1 | 238.5 | 202 | Nej |  |  |  | 2018-08-06 | GS
X130 | Everolimus (Vid prov från övriga beställare) | RAD, RAD001 | B- | Läkemedel, Klinisk farmakologi (Karolinska) |  | provtagningsdatum och tid, datum och tid för senaste dosintag, nuvarande dosering, datum för senaste dosjustering och föregående dosering, övriga läkemedel, vikt, S-kreatinin, frågeställning | 1 EDTA-rör (lila propp). Minsta volym 1 mL. Prov tas före dos. |  | Provtagning före dos. datum och tid för senaste dosintag [DATE:TIME] nuvarande dosering [FRITEXT] datum för senaste dosjustering och föregående dosering [FRITEXT] övriga läkemedel [FRITEXT] vikt [kg] S-kreatinin [umol/L] frågeställning [FRITEXT] |  | Klinisk Farmakologi | Extern | Lila (EDTA) 4 mL | X | [5 empty] | Klinisk Kemi | Karolinska Universitetssjukhuset | Centrifugeras ej! | I kyl/rumstemperatur i 7 d, annars frys. Fryst prov skickas fryst. |  |  |  |  | Ja |  | Karolinska Universitetssjukhuset, Huddinge Klinisk farmakologi Läkemedelslaboratoriet, C1:68 141 86 Stockholm | http://www.karolinska.se/KUL/Alla-anvisningar/Anvisning/9977 | [6 empty] | 1 | 1 | 238.5 | 203 | Nej |  |  |  | 2018-08-06 | GS
58 | EVF | Erytrocytvolymfraktion, hematokrit | B- | E-remiss Cosmic eller remiss 1 |  |  | Lila (EDTA). Kan tas kapillärt i hepariniserade kapillärrör. | Viktigt med god rörfyllnad. Viktigt att röret vänds 10 gånger efter provtagning. Ingår i blodstatus. |  |  | Klinisk Kemi | Intern | Lila (EDTA) 4 mL | [6 empty] | Klinisk Kemi | Västerås, Köping, Sala. | EDTA centrifugeras ej. Hepariniserade kapillärör centrifugeras 5 minuter vid 14926 g | Hållbart 24 timmar i kylskåp, 12 timmar i rumstemperatur. Hepariniserade kapillärrör hållbart 8 timmar i rumstemperatur. | 1 dag - 45-59 % 2 - 7 dagar - 57-74 % 8 -14 dagar - 47-59 % 15 - 30 dagar - 38-52 % 31 - 365 dagar - 34-42 % 1 år - 33-39 % 2 - 6 år - 34-41 % 7 - 16 år - 35-45 % Kvinnor >17 år - 35-46 % Män >17 år - 39-50 % | Instrumentell beräkning, XN Kapillärt prov analyseras med optisk avläsning på EVF C-fug | Används för uppföljning av polyglobuli. EVF ingår i beräkning av vissa erytrocytindices. | Mattias Karlman | Ja |  |  |  | Akutprov besvaras inom 2 timmar från ankomst till laboratoriet. Rutinanalyser inom 4 timmar. | Akut och rutin. |  |  |  |  | 0 | [7 empty] | 2017-01-04 | JS
X131 | FACS | [6 empty] | = Flödescytometri |  |  |  | Extern | [25 empty] | 0 | [7 empty] | 2015-07-21 | GS
X132 | Faktor II | Protrombin koncentrationsbestämning, koagulationsfaktor II, FII, Faktor 2 | P- | Klinisk Kemi Specialkoagulation (Karolinska) | http://www.karolinska.se/for-vardgivare/Karolinska-Universitetslaboratoriet/remisser/ | provtagningstid | 1 NaCitrat-rör (ljusblå/svart propp). Prov tas genom direkt venpunktion, ej via inneliggande kanyl. | OBS! Ej detsamma som analysen Protrombin, genotyp. Analys av P-Koagulationsfaktor V, VII och X kan utföras på samma rör. | Röret ska fyllas tills vakuumsuget upphör samt vändas 5 – 10 gånger omedelbart efter provtagning. Ta provet genom direkt venpunktion, ej via inneliggande kanyl eller port. | P-Faktor V (koag), P-Faktor VII (koag), P-Faktor X (koag) | Klinisk Kemi | Extern | Ljusblå/svart (NaCitrat) 3,5 mL |  |  |  |  | X | Inom 15 min | Klinisk Kemi | Karolinska Universitetssjukhuset | Centrifugeras inom 30 min efter provtagning vid 2000 g och 15 °C under 15 minuter. Avskilj plasma till 2-3 ellermanrör á 0.6 mL. OBS! Lämna kvar 5-7mm plasma ovanför de röda blodkropparna för att undvika tillblandning av trombocyter. Vid fler koagulationsanalyser, blandas plasman från dessa rör innan fördelning till ellermanrör. Frys omedelbart i -70 C. | Proverna förpackas i fryspaket innehållande rikligt med kolsyreis och skickas med expresspost. Skicka proverna i början av veckan för att undvika distributionsproblem. |  |  |  |  | Ja |  | Provinlämningen L2:00 Karolinska Universitetssjukhuset, Solna Anna Stecksèns gata 49 171 76 Stockholm | http://www.karolinska.se/KUL/Alla-anvisningar/Anvisning/9258 | [6 empty] | 1 | 1 | 238.5 | 204 | Nej |  |  |  | 2018-07-30 | GS
X133 | Faktor IX (koag) | Koagulationsfaktor IX, FIX, Faktor 9 | P- | Remiss 5 | https://www.regionvastmanland.se/globalassets/vardgivare-och-sammarbetspartners/laboratoriemedicin/remisser/37140-1-remiss-5-klinisk-kemi_laboratoriemedicin_konsultremiss.pdf | provtagningstid | 1 NaCitrat-rör (ljusblå/svart propp). Prov tas genom direkt venpunktion, ej via inneliggande kanyl. |  | Röret ska fyllas tills vakuumsuget upphör samt vändas 5 – 10 gånger omedelbart efter provtagning. Ta provet genom direkt venpunktion, ej via inneliggande kanyl eller port. |  | Klinisk Kemi | Extern | Ljusblå/svart (NaCitrat) 3,5 mL |  |  |  |  | X | Inom 15 min | Klinisk Kemi | Karolinska Universitetssjukhuset | Centrifugeras inom 30 min efter provtagning vid 2000 g och 15 °C under 15 minuter. Avskilj plasma till 2-3 ellermanrör á 0.6 mL. OBS! Lämna kvar 5-7mm plasma ovanför de röda blodkropparna för att undvika tillblandning av trombocyter. Frys omedelbart i -70 C. | Proverna förpackas i fryspaket innehållande rikligt med kolsyreis och skickas med expresspost. Skicka proverna i början av veckan för att undvika distributionsproblem. | [6 empty] | Provinlämningen L2:00 Karolinska Universitetssjukhuset, Solna Anna Stecksèns gata 49 171 76 Stockholm | http://www.karolinska.se/KUL/Alla-anvisningar/Anvisning/9064 | [5 empty] | 8 | 1 | 12.5 | 112 | 93 | Nej |  | Externa prover, papperssvar |  | 2018-07-30 | GS
X134 | Faktor V (koag) | Koagulationsfaktor V, FV, Faktor 5 | P- | Klinisk Kemi Specialkoagulation (Karolinska) | http://www.karolinska.se/for-vardgivare/Karolinska-Universitetslaboratoriet/remisser/ | provtagningstid | 1 NaCitrat-rör (ljusblå/svart propp). Prov tas genom direkt venpunktion, ej via inneliggande kanyl. | OBS! Ej det samma som analysen Faktor V, genotyp (Leiden). Analys av P-Koagulationsfaktor II (protrombin), VII och X kan utföras på samma rör. | Röret ska fyllas tills vakuumsuget upphör samt vändas 5 – 10 gånger omedelbart efter provtagning. Ta provet genom direkt venpunktion, ej via inneliggande kanyl eller port. | P-Protrombin (FII), P-Faktor VII (koag), P-Faktor X (koag) | Klinisk Kemi | Extern | Ljusblå/svart (NaCitrat) 3,5 mL |  |  |  |  | X | Inom 15 min | Klinisk Kemi | Karolinska Universitetssjukhuset | Centrifugeras inom 30 min efter provtagning vid 2000 g och 15 °C under 15 minuter. Avskilj plasma till 2-3 ellermanrör á 0.6 mL. OBS! Lämna kvar 5-7mm plasma ovanför de röda blodkropparna för att undvika tillblandning av trombocyter. Vid fler koagulationsanalyser, blandas plasman från dessa rör innan fördelning till ellermanrör. Frys omedelbart i -70 C. | Proverna förpackas i fryspaket innehållande rikligt med kolsyreis och skickas med expresspost. Skicka proverna i början av veckan för att undvika distributionsproblem. |  |  |  |  | Ja |  | Provinlämningen L2:00 Karolinska Universitetssjukhuset, Solna Anna Stecksèns gata 49 171 76 Stockholm | http://www.karolinska.se/KUL/Alla-anvisningar/Anvisning/9065 | [5 empty] | 17 | 1 | 26 | 88 | 69 | Nej |  | Externa prover, papperssvar |  | 2018-07-30 | GS
X135 | Faktor V, genotyp | FV Leiden, APC-resistens | B- | Genotypning (UAS) | https://www.akademiska.se/contentassets/252890d3a9634ae5832b0b83c3638e54/genotypning.pdf | anamnes/frågeställning, om patienten genomgått allogen stamcellstransplantation eller levertransplantation under sitt liv, om patienten fått allogen blodtransfusion under den senaste veckan | 1 EDTA-rör (lila propp, helblod). Minsta volym 1-4 mL. | Analyseras 1 ggn/v. | Anamnes/Frågeställning. [FRITEXT] Har patienten genomgått allogen stamcellstransplantation eller levertransplantation under sitt liv eller fått allogen blodtransfusion under den senaste veckan? [JA/NEJ] |  | Klinisk Kemi och Farmakologi | Extern | Lila (EDTA) 4 mL | [6 empty] | Klinisk Kemi | Akademiska Sjukhuset | Centrifugeras ej! | 3 d i kyl, annars frys. Transporteras i rumstemperatur. Fryst prov skickas fryst. |  |  |  |  | Ja |  | Akademiska laboratoriet Klinisk Kemi & Farmakologi Akademiska Sjukhuset 751 85 Uppsala Tfn: 018-611 42 05 | http://labhandboken.u5054800.fsdata.se/findny.asp?State=2&Analysid=690 |  |  | 236 | 222 |  | 52 | 1 | 153.75 | 24 | 9 | Nej |  | Externa prover, papperssvar |  | 2018-07-04 | GS
X136 | Faktor VII (koag) | Koagulationsfaktor VII, FVII, Faktor 7 | P- | Klinisk Kemi Specialkoagulation (Karolinska) | http://www.karolinska.se/for-vardgivare/Karolinska-Universitetslaboratoriet/remisser/ | provtagningstid | 1 NaCitrat-rör (ljusblå/svart propp). Prov tas genom direkt venpunktion, ej via inneliggande kanyl. | Analys av P-Koagulationsfaktor II (protrombin), V och X kan utföras på samma rör. | Röret ska fyllas tills vakuumsuget upphör samt vändas 5 – 10 gånger omedelbart efter provtagning. Ta provet genom direkt venpunktion, ej via inneliggande kanyl eller port. | P-Protrombin (FII), P-Faktor V (koag), P-Faktor X (koag) | Klinisk Kemi | Extern | Ljusblå/svart (NaCitrat) 3,5 mL |  |  |  |  | X | Inom 15 min | Klinisk Kemi | Karolinska Universitetssjukhuset | Centrifugeras inom 30 min efter provtagning vid 2000 g och 15 °C under 15 minuter. Avskilj plasma till 2-3 ellermanrör á 0.6 mL. OBS! Lämna kvar 5-7mm plasma ovanför de röda blodkropparna för att undvika tillblandning av trombocyter. Vid fler koagulationsanalyser, blandas plasman från dessa rör innan fördelning till ellermanrör. Frys omedelbart i -70 C. | Proverna förpackas i fryspaket innehållande rikligt med kolsyreis och skickas med expresspost. Skicka proverna i början av veckan för att undvika distributionsproblem. |  |  |  |  | Ja |  | Provinlämningen L2:00 Karolinska Universitetssjukhuset, Solna Anna Stecksèns gata 49 171 76 Stockholm | http://www.karolinska.se/KUL/Alla-anvisningar/Anvisning/9066 | [6 empty] | 1 | 1 | 238.5 | 205 | Nej |  |  |  | 2018-07-30 | GS
X137 | Faktor VIII (aktivitet) | Koagulationsfaktor VIII, Faktor 8 | P- | KKF (UAS) | https://www.akademiska.se/contentassets/252890d3a9634ae5832b0b83c3638e54/remiss_kkf_2018_06_08.pdf |  | 1 NaCitrat-rör (ljusblå/svart propp). Observera att det är väldigt noga att provet blir ordentligt blandat. | Om endast Faktor VIII är beställt och det ej är angivet aktivitet eller enzym skickas provet till Klinisk Kemi UAS. OBS! Skriv på text vart provet är skickat! | Det är väldigt noga att provet blir ordentligt blandat. Om vingkanyl används, tänk på att använda slaskrör. |  | Klinisk Kemi och Farmakologi | Extern | Ljusblå/svart (NaCitrat) 3,5 mL | [5 empty] | Inom 1 h. | Klinisk Kemi | Akademiska Sjukhuset | Centrifugera inom 2 timmar (20 min, 2000g). Plasma pipetteras, lämna minst en centimeter till blodkropparna. Överför minst 0,5 mL plasma till 2-3 ellermanrör (sekundärrör av plast). Rören med plasma fryses direkt i <-20°C. Vid fler koagulationsanalyser, blandas plasman från dessa rör innan fördelning till ellermanrör. | Förvaras i frys och skickas fryst. |  |  |  |  | Ja |  | Akademiska laboratoriet Klinisk Kemi & Farmakologi Akademiska Sjukhuset 751 85 Uppsala Tfn: 018-611 42 05 | http://labhandboken.u5054800.fsdata.se/findny.asp?State=2&Analysid=693 | [6 empty] | 1 | 1 | 238.5 | 206 | Nej |  |  |  | 2018-07-30 | GS
X138 | Faktor VIII (enz) | Koagulationsfaktor VIII, Faktor 8 | P- | Klinisk Kemi Specialkoagulation (Karolinska) | http://www.karolinska.se/for-vardgivare/Karolinska-Universitetslaboratoriet/remisser/ | provtagningstid | 1 NaCitrat-rör (ljusblå/svart propp). Prov tas genom direkt venpunktion, ej via inneliggande kanyl. Observera att det är väldigt noga att provet blir ordentligt blandat. | Om endast Faktor VIII är beställt och det ej är angivet aktivitet eller enzym skickas provet till Klinisk Kemi UAS. OBS! Skriv på text vart provet är skickat! | Röret ska fyllas tills vakuumsuget upphör samt vändas 5 – 10 gånger omedelbart efter provtagning. Ta provet genom direkt venpunktion, ej via inneliggande kanyl eller port. |  | Klinisk Kemi | Extern | Ljusblå/svart (NaCitrat) 3,5 mL |  |  |  |  | X | Inom 15 min | Klinisk Kemi | Karolinska Universitetssjukhuset | Centrifugeras inom 30 min efter provtagning vid 2000 g och 15 °C under 15 minuter. Avskilj plasma till 2-3 ellermanrör á 0.6 mL. OBS! Lämna kvar 5-7mm plasma ovanför de röda blodkropparna för att undvika tillblandning av trombocyter. Frys omedelbart i -70 C. | Proverna förpackas i fryspaket innehållande rikligt med kolsyreis och skickas med expresspost. Skicka proverna i början av veckan för att undvika distributionsproblem. |  |  |  |  | Ja |  | Provinlämningen L2:00 Karolinska Universitetssjukhuset, Solna Anna Stecksèns gata 49 171 76 Stockholm | http://www.karolinska.se/KUL/Alla-anvisningar/Anvisning/9068 | [6 empty] | 1 | 1 | 238.5 | 207 | Nej |  |  |  | 2018-07-30 | GS
X139 | Faktor VIII-antikropp | Koagulationsfaktor VIII, Faktor 8 | P- | Klinisk Kemi Specialkoagulation (Karolinska) | http://www.karolinska.se/for-vardgivare/Karolinska-Universitetslaboratoriet/remisser/ | provtagningstid | 1 NaCitratrör. Ta provet genom direkt venpunktion, ej via inneliggande kanyl eller port. | Analyseras endast vid låg nivå av Faktor VIII (enz). | Röret ska fyllas tills vakuumsuget upphör samt vändas 5 – 10 gånger omedelbart efter provtagning. Ta provet genom direkt venpunktion, ej via inneliggande kanyl eller port. |  | Klinisk Kemi | Extern | Ljusblå/svart (NaCitrat) 3,5 mL |  |  |  |  | X | Inom 15 min | Klinisk Kemi | Karolinska Universitetssjukhuset | Centrifugeras inom 30 min efter provtagning vid 2000 g och 15 °C under 15 minuter. Avskilj plasma till 2-3 ellermanrör á 0.6 mL. OBS! Lämna kvar 5-7mm plasma ovanför de röda blodkropparna för att undvika tillblandning av trombocyter. Frys omedelbart i -70 C. | Proverna förpackas i fryspaket innehållande rikligt med kolsyreis och skickas med expresspost. Skicka proverna i början av veckan för att undvika distributionsproblem. | [6 empty] | Provinlämningen L2:00 Karolinska Universitetssjukhuset, Solna Anna Stecksèns gata 49 171 76 Stockholm | http://www.karolinska.se/KUL/Alla-anvisningar/Anvisning/9067 | [6 empty] | 1 | 1 | 238.5 | 208 | Nej |  |  |  | 2018-07-30 | GS
X140 | Faktor X (koag) | Koagulationsfaktor X, FX, Faktor 10 | P- | Klinisk Kemi Specialkoagulation (Karolinska) | http://www.karolinska.se/for-vardgivare/Karolinska-Universitetslaboratoriet/remisser/ | provtagningstid | 1 NaCitrat-rör (ljusblå/svart propp). Prov tas genom direkt venpunktion, ej via inneliggande kanyl. | OBS! Förväxla inte med analysen Antifaktor Xa (lågmolekylärt heparin). Analys av P-Koagulationsfaktor II (Protrombin), V och VII kan utföras på samma rör. | Röret ska fyllas tills vakuumsuget upphör samt vändas 5 – 10 gånger omedelbart efter provtagning. Ta provet genom direkt venpunktion, ej via inneliggande kanyl eller port. | P-Protrombin (FII), P-Faktor V (koag), P-Faktor VII (koag) | Klinisk Kemi | Extern | Ljusblå/svart (NaCitrat) 3,5 mL |  |  |  |  | X | Inom 15 min | Klinisk Kemi | Karolinska Universitetssjukhuset | Centrifugeras inom 30 min efter provtagning vid 2000 g och 15 °C under 15 minuter. Avskilj plasma till 2-3 ellermanrör á 0.6 mL. OBS! Lämna kvar 5-7mm plasma ovanför de röda blodkropparna för att undvika tillblandning av trombocyter. Vid fler koagulationsanalyser, blandas plasman från dessa rör innan fördelning till ellermanrör. Frys omedelbart i -70 C. | Proverna förpackas i fryspaket innehållande rikligt med kolsyreis och skickas med expresspost. Skicka proverna i början av veckan för att undvika distributionsproblem. |  |  |  |  | Ja |  | Provinlämningen L2:00 Karolinska Universitetssjukhuset, Solna Anna Stecksèns gata 49 171 76 Stockholm | http://www.karolinska.se/KUL/Alla-anvisningar/Anvisning/9069 | [6 empty] | 1 | 1 | 238.5 | 209 | Nej |  |  |  | 2018-07-30 | GS
X141 | Faktor XI (koag) | Koagulationsfaktor XI, FXI, Faktor 11 | P- | Klinisk Kemi Specialkoagulation (Karolinska) | http://www.karolinska.se/for-vardgivare/Karolinska-Universitetslaboratoriet/remisser/ | provtagningstid | 1 NaCitrat-rör (ljusblå/svart propp). Prov tas genom direkt venpunktion, ej via inneliggande kanyl. | Analys av P-Koagulationsfaktor XII kan utföras på samma rör. | Röret ska fyllas tills vakuumsuget upphör samt vändas 5 – 10 gånger omedelbart efter provtagning. Ta provet genom direkt venpunktion, ej via inneliggande kanyl eller port. | P-Faktor XII (koag) | Klinisk Kemi | Extern | Ljusblå/svart (NaCitrat) 3,5 mL |  |  |  |  | X | Inom 15 min | Klinisk Kemi | Karolinska Universitetssjukhuset | Centrifugeras inom 30 min efter provtagning vid 2000 g och 15 °C under 15 minuter. Avskilj plasma till 2-3 ellermanrör á 0.6 mL. OBS! Lämna kvar 5-7mm plasma ovanför de röda blodkropparna för att undvika tillblandning av trombocyter. Vid fler koagulationsanalyser, blandas plasman från dessa rör innan fördelning till ellermanrör. Frys omedelbart i -70 C. | Proverna förpackas i fryspaket innehållande rikligt med kolsyreis och skickas med expresspost. Skicka proverna i början av veckan för att undvika distributionsproblem. |  |  |  |  | Ja |  | Provinlämningen L2:00 Karolinska Universitetssjukhuset, Solna Anna Stecksèns gata 49 171 76 Stockholm | http://www.karolinska.se/KUL/Alla-anvisningar/Anvisning/9070 | [6 empty] | 1 | 1 | 238.5 | 210 | Nej |  |  |  | 2018-07-30 | GS
X142 | Faktor XII (koag) | Koagulationsfaktor XII, FXII, Faktor 12 | P- | Klinisk Kemi Specialkoagulation (Karolinska) | http://www.karolinska.se/for-vardgivare/Karolinska-Universitetslaboratoriet/remisser/ | provtagningstid | 1 NaCitrat-rör (ljusblå/svart propp). Prov tas genom direkt venpunktion, ej via inneliggande kanyl. | Analys av P-Koagulationsfaktor XI kan utföras på samma rör. | Röret ska fyllas tills vakuumsuget upphör samt vändas 5 – 10 gånger omedelbart efter provtagning. Ta provet genom direkt venpunktion, ej via inneliggande kanyl eller port. | P-Faktor XI (koag) | Klinisk Kemi | Extern | Ljusblå/svart (NaCitrat) 3,5 mL |  |  |  |  | X | Inom 15 min | Klinisk Kemi | Karolinska Universitetssjukhuset | Centrifugeras inom 30 min efter provtagning vid 2000 g och 15 °C under 15 minuter. Avskilj plasma till 2-3 ellermanrör á 0.6 mL. OBS! Lämna kvar 5-7mm plasma ovanför de röda blodkropparna för att undvika tillblandning av trombocyter. Vid fler koagulationsanalyser, blandas plasman från dessa rör innan fördelning till ellermanrör. Frys omedelbart i -70 C. | Proverna förpackas i fryspaket innehållande rikligt med kolsyreis och skickas med expresspost. Skicka proverna i början av veckan för att undvika distributionsproblem. | [6 empty] | Provinlämningen L2:00 Karolinska Universitetssjukhuset, Solna Anna Stecksèns gata 49 171 76 Stockholm | http://www.karolinska.se/KUL/Alla-anvisningar/Anvisning/9071 | [6 empty] | 1 | 1 | 238.5 | 211 | Nej |  |  |  | 2018-07-30 | GS
X143 | Faktor XIII (enz) | Koagulationsfaktor XIII, FXIII, Faktor 13 | P- | Klinisk Kemi Specialkoagulation (Karolinska) | http://www.karolinska.se/for-vardgivare/Karolinska-Universitetslaboratoriet/remisser/ | provtagningstid | 1 NaCitrat-rör (ljusblå/svart propp). Prov tas genom direkt venpunktion, ej via inneliggande kanyl. |  | Röret ska fyllas tills vakuumsuget upphör samt vändas 5 – 10 gånger omedelbart efter provtagning. Ta provet genom direkt venpunktion, ej via inneliggande kanyl eller port. |  | Klinisk Kemi | Extern | Ljusblå/svart (NaCitrat) 3,5 mL |  |  |  |  | X | Inom 15 min | Klinisk Kemi | Karolinska Universitetssjukhuset | Centrifugeras inom 30 min efter provtagning vid 2000 g och 15 °C under 15 minuter. Avskilj plasma till 2-3 ellermanrör á 0.6 mL. OBS! Lämna kvar 5-7mm plasma ovanför de röda blodkropparna för att undvika tillblandning av trombocyter. Frys omedelbart i -70 C. | Proverna förpackas i fryspaket innehållande rikligt med kolsyreis och skickas med expresspost. Skicka proverna i början av veckan för att undvika distributionsproblem. | [6 empty] | Provinlämningen L2:00 Karolinska Universitetssjukhuset, Solna Anna Stecksèns gata 49 171 76 Stockholm | http://www.karolinska.se/KUL/Alla-anvisningar/Anvisning/9072 | [6 empty] | 1 | 1 | 238.5 | 212 | Nej |  |  |  | 2018-07-30 | GS
X144 | Familjär Amyloid Polyneuropati | FAP, Skellefteå-sjukan, TTR-gen, Transtyretin, MET30-mutation | B- | Klinisk Genetik (NUS) | https://www.vll.se/VLL/Filer/UL%20753%20Genetik.pdf | frågeställning/anamnes | 1 EDTA-rör (lila propp, helblod) 6mL. Barn 2-5 mL. | OBS! Ej detsamma som Familjär Adenomatös Polypos (FAP)! Remiss skickas i 2 ex till laboratoriet. | Frågeställning/anamnes [FRITEXT] |  | Klinisk Genetik | Extern | Lila (EDTA) 6 mL | [6 empty] | Klinisk Kemi | Norrlands Universitetssjukhus | Centrifugeras ej! | Förvaras i rumstemperatur eller kylskåp i väntan på transport. Skickas till laboratoriet så snart som möjligt. |  |  |  |  | Ja |  | Klinisk Genetik, Norrlands Universitetssjukhus 901 85 Umeå | https://webappl.vll.se/appl/qnova/qnwebportal.nsf/WebMainFrameset?OpenFrameSet | [6 empty] | 1 | 1 | 238.5 | 213 | Nej |  |  |  | 2018-08-06 | GS
X145 | Familjär medelhavsfeber | FMF, FMF-gen, MEFV-gen, pyrin-gen | B- |  | http://www.karolinska.se/KUL/Alla-anvisningar/Anvisning/9893 |  | Venöst blod, EDTA-rör (lila propp): Vuxen 10 mL, barn 2-10 mL. | Analyseras på Klinisk Genetik, Karolinska, Solna |  |  | Klinisk Genetik | Extern | Lila (EDTA) 6 mL | [6 empty] | Klinisk Kemi |  | Centrifugeras ej! | Rumstemperatur (eller kyl). Transporteras i rumstemperatur. | [6 empty] | Provinlämningen L2:00 Karolinska Universitetssjukhuset, Solna Anna Stecksèns gata 49 171 76 Stockholm 08-517 719 101 | http://www.karolinska.se/KUL/Alla-anvisningar/Anvisning/9893 | [6 empty] | 0 | [7 empty] | 2017-04-09 | GS
X526 | Fasciola | Leverflundra | S- | Folkhälsomyndighetens remiss för speciell diagnostik | https://www.folkhalsomyndigheten.se/globalassets/laboratorieanalys/information-for-bestallare/remiss-speciell-diagnostik-2014-02.pdf |  | Rör utan tillsats |  |  |  | Klinisk Mikrobiologi | Extern | [6 empty] | Lämnas så snart som möjligt. | Klinisk Mikrobiologi | Folkhälsomyndigheten | Fredag – lördag och inför storhelg: Centrifugera, häll av, kylförvara Övriga dagar: Kylförvaring | Se folkhälsomyndighetens anvisning packa provet rätt (https://www.folkhalsomyndigheten.se/globalassets/laboratorieanalys/information-for-bestallare/packa-provet-ratt.pdf) | [6 empty] | Folkhälsomyndigheten Provmottagning Tomtebodavägen 12B 171 82 Solna | https://www.folkhalsomyndigheten.se/smittskydd-beredskap/smittsamma-sjukdomar/trematodinfektioner/ | [6 empty] | 0 | [7 empty] | 2017-10-22 | JS
125 | Fecesodling | Salmonella-, Shigella-, Campylobacter-, Yersinia-odling | F- | E-remiss Cosmic eller pappersremiss "Remiss för mikrobiologisk undersökning", kryssa i ruta för provtagningsmaterial (pinnprov) samt önskad analys i fältet för feces. |  | Utlandsvistelse eller annan relevant epidemiologisk information, Känd tarmpatogen infektion hos patienten eller nära anhörig, OBS: om analys avseende Vibrio cholerae eller jästsvamp eller Staphylococcus aureus önskas måste detta framgå på remissen. | Provtagningsmateriel: Transportmedium Copanrör med svart kork för odling Utförande: Pinnprov kan tas från ändtarmsöppningen genast efter avföring eller också doppas pinnen direkt i feces från bäcken, toalettpapper, palpationshandske etc. Prov kan också tas direkt från rektalslemhinnan, helst vid rektoskopi. | Fecesodling enlig lag: OBS uppföljning/smittspårning. Salmonella och Shigella enbart. Fecesodling: Salmonella, Shigella, Campylobacter, Yersinia. I förekommande fall svaras även fynd av Aeromonas och Plesiomonas. Vid gastroenterit med blodiga diarreer rekommenderas även analys av enterohemorragiska E.coli (EHEC). Prov som är synbart blodiga vidarebefodras för EHEC diagnostik. Upprepad provtagning ökar sensitiviteten, bakterier kan utsöndras intermittent. OBS: om analys avseende Vibrio cholerae, jästsvamp eller Staphylococcus aureus önskas måste detta efterfrågas på remissen. Salmonella: vid fynd av inhemsk smitta skickas isolat till Folkhälsomyndigheten för typning. Resistensbestämning av salmonella utföres endast på begäran. |  |  | Klinisk Mikrobiologi | Intern | Copanrör, svart kork | [5 empty] | Inom samma dag. | Klinisk Mikrobiologi | Klinisk Mikrobiologi | Se Metodbeskrivning. | Provet bör vara mikrobiologiska laboratoriet tillhanda samma dag som provtagning skett. Om detta inte är möjligt, förvara provet i kyl i avvaktan på transport, dock högst 1 dygn. Hållart 1 dygn vid kylförvarin +2-8 grader Celsius | Negativ. | Se Metodbeskrivning. | Utredning av diarré. Provtagning enligt smittskyddslagen. | Se Metodbeskrivning. | Ja |  |  |  | 2-3 dagar. | Ej tillämpligt. |  |  |  |  | 0 | [7 empty] | 2017-10-27 | JS
100 | Fenobarbital | Fenemal, | S- | E-remiss eller pappersremiss 2 |  |  | Röd (serum utan tillsats) | Prov tas före dos. |  |  | Klinisk Kemi | Intern | Röd (Serum u t) 6 mL | [6 empty] | Klinisk Kemi | Västerås | Centrifugeras efter ca 60 min men inom 4 h i 10 minuter vid 2200 g. Avskilj serum till 5 mL plaströr. | Förvaras i kylskåp. Avskiljt serum hållbart i 7 dygn. | Individuell dosering. För vuxna rekommenderas 40-130 µmol/L 12-24 timmar efter senaste dosintag enligt FASS (2016). | Immunkemisk metod. AU 680 | Antiepileptiskt läkemedel. Fenobarbital inducerar i hög grad andra läkemedels metabolism vilket vid insättandet medför lägre plasmakoncentrationer än förväntat för samadministrerade läkemedel. Å andra sidan, vid utsättandet av fenobarbital får man förhöjda plasmakoncentrationer av samadministrerade läkemedel vilket kan leda till överdoseringssymtom. Den optimala plasmakoncentrationen varierar mellan olika individer och troligen även hos samma individ vid olika tidpunkter. Klinisk bedömning avgör alltså vilken plasmakoncentration som är optimal för den enskilde patienten (anfallstyp, anfallsfrekvens, medicinska, psykologiska, sociala följder av anfallen, biverkningar). | Per Bjellerup/Johan Skogö | Ja |  |  |  | Akuta analyser besvaras inom 2 timmar från ankomst till laboratoriet. Rutinanalyser besvaras som regel inom 4 h från ankomst till laboratoriet. | Akut och rutin. |  |  |  |  | 0 | [7 empty] | 2016-12-21 | JS
101 | Fenytoin | Epanutin, | S- | E-remiss eller pappersremiss 2 |  |  | Röd (serum utan tillsats) | Prov tas före dos. |  |  | Klinisk kemi | Intern | Röd (Serum u t) 6 mL | [6 empty] | Klinisk Kemi | Västerås | Centrifugeras efter ca 60 min men inom 4 h i 10 minuter vid 2200 g. Avskilj serum till 5 mL plaströr. | Förvaras i kylskåp. Avskiljt serum hållbart i 7 dygn. | Individuell dosering. Enligt FASS (2016) rekommenderas: 1 - 15 år: 60 - 100 µmol/L > 15 år: 40 - 80 µmol/L | Immunkemisk metod. AU 680 | Antiepileptiskt läkemedel. Den optimala plasmakoncentrationen varierar mellan olika individer, och troligen även hos samma individ vid olika tidpunkter. Klinisk bedömning avgör alltså vilken plasmakoncentration som är optimal för den enskilde patienten. Fenytoin interagerar med många läkemedel vilket kan yttra sig i både förhöjda och sänkta koncentrationer, försiktighet bör därför alltid iakttas när fenytoin kombineras med andra läkemedel. Risken för biverkningar, såsom nystagmus, ataxi och mental påverkan, ökar vid fenytoinkoncentrationer >80 µmol/L och uttalade förgiftningssymptom uppträder vid koncentrationer > 250 µmol/L. | Per Bjellerup/Johan Skogö | Ja |  |  |  | Akuta analyser besvaras inom 2 timmar från ankomst till laboratoriet. Rutinanalyser besvaras som regel inom 4 h från ankomst till laboratoriet. | Akut och rutin. |  |  |  |  | 0 | [7 empty] | 2016-12-21 | JS
73 | Ferritin |  | S- | E-remiss Cosmic eller remiss 2 |  |  | Gul (serum m gel) |  |  |  | Klinisk kemi | Intern | Gul (serum m gel) 3,5 mL | [6 empty] | Klinisk kemi | Klinisk Kemi, Västerås | Centrifugeras efter 30 min men inom 4 h i 10 minuter vid 2200 g. | Förvaras i kylskåp. Primärrör hållbart 7 dygn. | Män: 15-250 µg/L. Kvinnor: 10-200 µg/L. | Kemiluminescens, Sandwichprincip, 1-stegsmetod. DxI 800 | Speglar kroppens halter av järndepåer. Låga värden, < 10 µg/L, talar alltid för bristande eller uttömda järndepåer. Normala värden utesluter inte järnbrist på grund av att ferritin nivån ökar i samband med inflammationer och järnterapi. Mycket höga värden (>1000 µg/L) ses vid akut myeloisk leukemi och utbredda leverskador samt vid kronisk njursvikt. Hemokromatos kan ge värden upp mot 10000 µg/L. | Mattias Karlman | Ja |  |  |  | Utförs helgfria vardagar under kontorstid. | Rutin |  |  |  |  | 0 | [7 empty] | 2016-12-20 | JS
126 | Fertilitets-screening | HIV, HBV (HBsAg, anti-HBc), HCV, HTLV I/II, Syfilis (Lues) | S- | E-remiss Cosmic eller pappersremiss "Virus/Immunologi/Serologi" |  |  | Gelrör (seum) 7mL Rör utan tillsats 7mL | Provet ska skickas till Klinisk kemi för analys! Ingående analyser: HIV, HBV (HBsAg, anti-HBc), HCV, HTLV I/II, Syfilis (Lues) |  |  | Klinisk Mikrobiologi | Intern | [6 empty] | Prov bör skickas snarast möjligt till laboratoriet men akuttransport är inte nödvändigt. | Klinisk Kemi | Klinisk Mikrobiologi | Se Metodbeskrivning. | Rumstemperatur under kortare tid (någon timme) är acceptabelt. Vid längre tid förvaras provet kylt i avvaktan på transport. | Negativ | Se respektive analys | Se respektive analys. Som paket ingår proverna i utredning inför IVF. | Se Metodbeskrivning. | Ja |  |  |  | Analyseras vardagar. | Rutin |  |  |  |  | 0 | [7 empty] | 2017-03-23 | JS
69 | Fetoprotein, alfa- | AFP, alfa-fetoprotein, alfafetoprotein | S- | E-remiss Cosmic eller remiss 2 |  |  | Gul (serum m gel) |  |  |  | Klinisk kemi | Intern | Gul (serum m gel) 3,5 mL | [6 empty] | Klinisk kemi | Västerås | Centrifugeras efter 30 min men inom 4 h i 10 minuter vid 2200 g. | Förvaras i kylskåp. Primärrör hållbart 48 timmar, avskilt serum i en vecka. | >1 år - < 10 µg/L. Nivåerna sjunker under första levnadsåret från mycket höga nivåer vid födseln. | Kemiluminescens, Sandwichprincip, 1-stegsmetod. DxI 800 | Förhöjda nivåer av AFP i blodet förekommer framförallt vid cellregeneration i levern, vid primär levercancer och vid embryonala tumörer t ex testikel-cancer. Hos gravida kvinnor kan förhöjda AFP vara tecken på missbildningar hos fostret. | Mattias Karlman | Ja |  |  |  | Utförs helgfria vardagar under kontorstid. | Rutin. |  |  |  |  | 0 | [7 empty] | 2016-12-20 | JS
X146 | Fettsyrasammansättning, fosfolipider |  | P- | Metabolutredning - CMMS (Karolinska) | https://www.karolinska.se/globalassets/global/kul/kul-gemensamma/kul-lankblock-remisser-for--utskrift/remiss_metabolutredning1806.pdf | anamnes, frågeställning, läkemedelsintag | Venblod: NaHeparin-rör (mörkblå propp). Rörstorlek: 4-5 mL. Minst 0,5 mL avskild plasma. Kapillärblod: Mikrorör Li-heparin (utan gel om möjligt). 1 mL blod. Minst 0,3 mL avskild plasma. | OBS! Är inte samma analys som Fosfolipidantikroppar/Anti fosfolipid ak. | Lämnas omedelbart till Klinisk Kemi. Önskemål/frågeställning/diagnos [FRITEXT] Kortfattat kliniska data [FRITEXT] Medicinering [FRITEXT] |  | CMMS | Extern | Mörkblå (NaHeparin) 4 mL | [5 empty] | Inom 30 min. | Klinisk Kemi | Karolinska Universitetssjukhuset | Centrifugera och avskilj plasma inom 1 timme från provtagning.. Plasma fryses. | Förvara och skicka plasman fryst. Undvik att skicka prover per post på torsdagar och fredagar. Post märkes A-post. | [6 empty] | CMMS Provinlämningen L2:00 Karolinska Universitetssjukhuset, Solna Anna Steckséns Gata 49 171 64 Solna | http://www.karolinska.se/KUL/Alla-anvisningar/Anvisning/9495 | [6 empty] | 1 | 1 | 238.5 | 214 | Nej |  |  |  | 2018-08-02 | GS
X147 | Fettsyror, mycket långkedjiga | Dimetylacetaler, Fytansyra, Very Long Chained Fatty Acid, Pristansyra, Plasmalogener, VLCFA, peroxisomal screening, peroxisomal sjukdom | P- | Metabolutredning - CMMS (Karolinska) | https://www.karolinska.se/globalassets/global/kul/kul-gemensamma/kul-lankblock-remisser-for--utskrift/remiss_metabolutredning1806.pdf | anamnes, frågeställning, läkemedelsintag | Venblod: NaHeparin-rör (mörkblå propp). Rörstorlek: 4-5 mL. Minst 0,5 mL avskild plasma. Kapillärblod: Mikrorör Li-heparin (utan gel om möjligt). 1 mL blod. Minst 0,3 mL avskild plasma. |  | Lämnas omedelbart till Klinisk Kemi. Önskemål/frågeställning/diagnos [FRITEXT] Kortfattat kliniska data [FRITEXT] Medicinering [FRITEXT] |  | CMMS | Extern | Mörkblå (NaHeparin) 4 mL | [5 empty] | Inom 30 min. | Klinisk Kemi | Karolinska Universitetssjukhuset | Centrifugera och avskilj plasma inom 1 timme från provtagning.. Plasma fryses. | I frys. Skickas fryst till CMMS, Huddinge. Undvik att skicka prover per post på torsdagar och fredagar. Post märkes A-post. | [6 empty] | CMMS Provinlämningen L2:00 Karolinska Universitetssjukhuset, Solna Anna Steckséns Gata 49 171 64 Solna | http://www.karolinska.se/KUL/Alla-anvisningar/Anvisning/9498 | [6 empty] | 1 | 1 | 238.5 | 215 | Nej |  |  |  | 2018-08-02 | GS
95 | Fibrinogen | Faktor I | P- | E-remiss eller pappersremiss 1 |  |  | Ljusblå/Svart (NaCitrat) | Viktigt med god rörfyllnad. |  |  | Klinisk Kemi | Intern | Ljusblå/svart (NaCitrat) 3,5 mL | [6 empty] | Klinisk Kemi | Västerås | Centrifugeras inom 4 h i 10 minuter vid 2200 g. Därefter avkiljs plasma omedelbart. | Avskild plasma hållbar 8 h i rumstemperatur. Därefter frys. | 2,0 - 4,5 g/L | Trombininducerad turbidimetrisk mätning av fibrinclotbildning. ACL TOP | Fibrinogen är en akutfasreaktant samt en förutsättning för fysiologisk koagulation. Halten kan mätas exempelvis vid blödningsutredning, arteriell trombosutredning, misstanke om disseminerad intravasal koagulation (DIC) samt vid utredning av SR-stegring då fibrinogen är ett centralt protein för myntrullebildning. | Mattias Karlman | Ja |  |  |  | Akut analys besvaras normalt inom 2 timmar. Rutinanalys inom 4 timmar. | Akut och rutin |  |  |  |  | 0 | [7 empty] | 2016-12-13 | JS
X606 | Fibroblast growth factor 23 | P-FGF-23, FGF23 | fP- | Klinisk Kemi och farmakologi UAS alt. Pappersremiss 5 |  |  | 1 EDTA-rör alt. 2 fyllda EDTA-kapillärrör Patienten ska vara fastande. Venprovtagning föredras. Vid kapillär provtagning rekommenderas två helt fyllda rör. | Ring Kemlab Västerås före provtagning för att förbereda kylcentrifugering. Om transporten inte når analyserande lab inom 20 minuter måste provet kylcentrifugeras, plasma avskiljas och frysas inom 30 minuter från provtagningen. I Västmanland innebär detta att prov alltid måste kylcentrifugeras, alikvoteras och frysas. | Patienten skall vara fastande. Prov lämnas omedelbart till Klinisk Kemi. |  | Klinisk Kemi och Farmakologi | Extern | Lila (EDTA) 4 mL | [5 empty] | Omedelbart för kylcentrifugering. | Klinisk Kemi | Akademiska Sjukhuset | Kylcentrifugera provet (+4°C) vid minst 2000xg i 5-10 minuter för att avlägsna blodkropparna. Direkt efter kylcentrifugeringen pipetteras plasma (sugs av) ner tills det är en centimeter plasma kvar till blodkropparna. Överför plasman till ett plaströr (sekundärrör). Frys plasma i <-15°C. | Fryst plasma skickas i frysbehållare så att provet är fryst vid ankomst till analyserande lab. | [6 empty] | Akademiska laboratoriet Klinisk Kemi & Farmakologi Akademiska Sjukhuset 751 85 Uppsala Tfn: 018-611 42 05 | http://www.labhandbok.se/findny.asp?State=2&Analysid=2330 | [6 empty] | 1 | 1 | 238.5 | 216 | Nej |  |  |  | 2018-08-02 | GS
228 | Finnålspunktion - Cytologi | Cytologisk undersökning av finnålspunktat (FNAC) |  | E-remiss Cosmic eller pappersremiss Övrig Cytologi |  | Undersökningsmaterial, önskad undersökning | Materialet stryks ut på objeksglas varav flertalet får lufttorka Objektglas med mattslipad yta. Märk objektglasen med personnummer och namn eller initialer. Använd blyertspenna. Materialet stryks ut på objeksglas varav flertalet får lufttorka | Om skivepiteltumör misstänks: Fixera ett objektglas i en kyvett med 95% etanol i minst 30 minuter, märk objektglaset "fix". |  |  | Klinisk Patologi och Cytologi | Intern | [7 empty] | Klinisk Patologi | Västerås | [6 empty] | Nej | [9 empty] | 0 | [7 empty] | 2017-05-26 | JS
X150 | FISH analys |  | B- | Kromosomanalys/DNA-baserad diagnostik (UAS) | http://www.akademiska.se/Global/KB/Klinisk%20genetik/Dokument/KromosomanalysDNAbaserad%20diagnostik.pdf | provmaterial, provtagningsdatum och tid, diagnos/frågeställning/anamnes, samtycke till biobank | 1 NaHeparin-rör (mörkblå propp) (2-6 mL, helblod). Spädbarn 0-1 månader: 0,5-1 ml kapillärblod/venblod i NaHeparin-rör. I undantagsfall kan LiHeparinrör användas till spädbarn. OBS! Använd ej gel-rör! | För remiss för förvärvade benmärgsjukdomar (leukemidiagnostik) se "FISH analys (benmärg)". | Provmaterial [Moderkaka (CVS) / Fostervatten (Amnion) / Perifert blod / Hud - organbiopsi / Kindskrap / Benmärg] Diagnos/frågeställning/anamnes [FRITEXT] Samtycke till biobank [JA/NEJ] |  | Klinisk Genetik | Extern | Mörkblå (NaHeparin) 6 mL | [6 empty] | Klinisk Kemi | Akademiska Sjukhuset | Får ej frysas eller centrifugeras! | Prov som ej kan skickas samma dag skall förvaras i kylskåp. Prov måste vara laboratoriet Uppsala tillhanda senast kl 15.00 må-fre. Kontakta i annat fall klinisk genetik UAS, för ev val av förvaring/transport. | [6 empty] | Klinisk genetik Akademiska sjukhuset 751 85 Uppsala Tel: 018-611 59 40 | https://www.akademiska.se/contentassets/0e7a25ca32114872b62be149fae99f81/provtagningsanvisningar_0596.pdf | [5 empty] | 7 | 1 | 11 | 117 | 96 | Nej |  | Externa prover, papperssvar |  | 2015-07-22 | GS
X149 | FISH analys |  | Benm- | Hematologisk genetisk diagnostik VUXEN/BARN (UAS) UCAN (UAS) | http://www.akademiska.se/Verksamheter/Akademiska-laboratoriet/Klinisk-genetik/For-dig-som-remittent/Remisser/ | provmaterial, provtagningsdatum och tid, diagnos/frågeställning/anamnes, samtycke till biobank | 4 st benmärgs-utstryk OBS! Vid myelom skickas BM-aspirat (heparin rör) direkt till Patologen för anrikning före FISH-analysen. | Myelom-prover skickas till Patologen med en UCAN remiss och en Klinisk Genetik remiss för vuxen hematologi. Vissa analyser har kort tidgräns, vid osäkerhet kontrollera med Klinisk Kemi Västerås så att prov kan skickas och analyseras inom tidsgränsen. | Provmaterial: Benmärg. Diagnos/Frågeställning/Anamnes [FRITEXT] Samtycke till biobank [JA/NEJ] |  | Klinisk Genetik | Extern | [7 empty] | Klinisk Kemi |  | Får ej frysas eller centrifugeras! OBS! Myelom-rören ska inte kylas ner utan förvaras i rumstemperatur om de ej skickas direkt. Proverna skickas till Patologen med en UCAN remiss och en Klinisk Genetik remiss för vuxen hematologi. Se fliken nedan UAS(KPC) för adress. | Prov som ej kan skickas samma dag skall förvaras i kylskåp. Prover måste vara laboratoriet tillhanda senast kl 15 mån-fre. OBS! Fredagar och dag före röd dag måste Myelom-prover vara Patologi-laboratoriet tillhanda senast kl 12.00 | [6 empty] | Klinisk genetik Akademiska sjukhuset 751 85 Uppsala Tel: 018-611 59 40 | https://www.akademiska.se/contentassets/0e7a25ca32114872b62be149fae99f81/provtagningsanvisningar_0596.pdf | [6 empty] | 0 | [7 empty] | 2015-07-22 | GS
X151 | Flekainid |  | S- | Läkemedel (LMS) | http://www.skane.se/Upload/Webbplatser/Labmedicin/Verksamhetsomr%c3%a5den/Klinisk%20kemi/Remisser/Remiss_l%c3%a4kemedel_ver%201%205%20140923.pdf | tid för senaste dos, provtagningstid | 1 rör utan tillsats (röd propp) 5mL. Minsta mängd serum 0.2 mL. Prov tas omedelbart före nästa dos. |  | Blodprov tas omedelbart före nästa dosering. Ange tid för senaste dos [DATE/TIME] |  | Klinisk Kemi | Extern | Röd (Serum u t) 6 mL | X | [5 empty] | Klinisk Kemi | Laboratoriemedicin, Skåne | Centrifugera och avskilj serum. Lämplig serummängd är 1.0 mL, men analys utförs om serummängden är minst 0.2 mL. Ange beställarkod VÅKENN | 3 d i kyl, annars frys i 3 månader. |  |  |  |  | Ja |  | Specialkemi läkemedel, vån 3, Klinisk kemi Labmedicin 221 85 LUND | http://www.analysportalen-labmedicin.skane.se/viewAnalys.asp?Nr=226 |  |  | 25 | 25 |  | 12 | 1 | 21.75 | 96 | 77 | Nej |  | Externa prover, papperssvar |  | 2018-06-28 | GS
X152 | Flufenazin |  | S- | Läkemedel (LMS) | https://vardgivare.skane.se/siteassets/1.-vardriktlinjer/laboratoriemedicin/remisser/remiss_lakemedel-m-antiinfektion.pdf |  | 1 rör utan tillsats (röd propp) 5mL. Lämplig mängd serum 1 mL. Prov tas omedelbart före nästa dos. | Observera att Perfenazin i vattenbaserad miljö inte är hållbar i ljus så dessa prov skall skyddas mot ljus. | Skall ljusskyddas. |  | Klinisk Kemi | Extern | Röd (Serum u t) 6 mL | X | [5 empty] | Klinisk Kemi | Laboratoriemedicin, Skåne | Centrifugera och avskilj serum. Ange beställarkod: VÅKENN | Förvaras och transporteras fryst (-20C). |  |  |  |  | Ja |  | Specialkemi läkemedel, vån 3, Klinisk kemi Labmedicin 221 85 LUND | http://www.analysportalen-labmedicin.skane.se/viewAnalys.asp?Nr=229 | [6 empty] | 1 | 1 | 238.5 | 217 | Nej |  |  |  | 2018-08-06 | GS
X528 | Flukloxacillin (koncentrationsbestämning) | Heracillin | S- | Klinisk Farmakologi, Karolinska | http://www.karolinska.se/contentassets/6d2e199fe6ba4007beaba8d3a8fe6ad6/lakemedelsremiss.pdf | provtagningsdatum och klockslag datum och klockslag för senast intagen dos, både för 0-prov och 2- timmarsprov datum för senaste dosjustering och föregående dos, övriga läkemedel, vikt (hos barn även längd), P-kreatinin och frågeställning | Rör utan tillsats |  |  |  | Klinisk Mikrobiologi | Extern | [6 empty] | Lämnas så snart som möjligt. | Klinisk Mikrobiologi | Karolinska Universitetssjukhuset | Centrifugeras, häll av och frys. | Skickas fryst inom 7 dygn från provtagning. | [6 empty] | Karolinska Universitetsjukhuset, Huddinge Klinisk Farmakologi Läkemedelslaboratoriet, C1:68 141 86 Stockholm | http://www.karolinska.se/KUL/Alla-anvisningar/Anvisning/9359 | [6 empty] | 0 | [7 empty] | 2017-10-22 | JS
X154 | Flukonazol | Diflucan, Fluconazol | P-/S- | Läkemedel, Klinisk farmakologi (Karolinska) |  | provtagningsdatum och klockslag, datum och klockslag för senast intagen dos, aktuell dos, datum för senaste dosjustering och föregående dos, övriga läkemedel, vikt och S-kreatinin, frågeställning, typ av dialys om förekommande, tidpunkt för genomförd senaste dialys om intermittent | NaHeparin-rör (mörkblå propp) eller rör utan tillsats (röd propp). Volym 2 mL venblod. Provtagning före dos. Alternativt för AUC: före dos, 1, 2 och 4 timmar efter dos. |  |  |  | Klinisk Farmakologi | Extern |  | X | [5 empty] | Klinisk Kemi |  | Centrifugera och avskilj plasma/serum. | Plasma kan förvaras/transporteras i rumstemperatur/kylt om ankomst till Klinisk farmakologi, Huddinge, sker inom 1 dygn från provtagning. Vid längre tids förvaring/transport skall provet hållas fryst. | [6 empty] | Karolinska Universitetssjukhuset, Huddinge Klinisk farmakologi Läkemedelslaboratoriet, C1:68 141 86 Stockholm | http://www.karolinska.se/KUL/Alla-anvisningar/Anvisning/9360 | [6 empty] | 0 | [7 empty] | 2016-06-13 | GS
X155 | Fluoxetin |  | P-/S- | Läkemedel, Klinisk farmakologi (Karolinska) |  | provtagningsdatum och klockslag, datum och klockslag för senast intagen dos, aktuell dos, datum för senaste dosjustering och föregående dos, övriga läkemedel, frågeställning | 1 NaHeparin-rör (mörkblå propp) eller 1 rör utan tillsats (röd propp). Volym 2 mL venblod. Prov tas före dos. | Analyseras 1 ggn/v. |  |  | Klinisk Farmakologi | Extern |  | X | [5 empty] | Klinisk Kemi |  | Centrifugera och avskilj plasma/serum. | I kyl/rumstemperatur i 7 d, annars frys. Fryst prov skickas fryst. | [6 empty] | Karolinska Universitetssjukhuset, Huddinge Klinisk farmakologi Läkemedelslaboratoriet, C1:68 141 86 Stockholm | http://www.karolinska.se/KUL/Alla-anvisningar/Anvisning/9362 | [6 empty] | 0 | [7 empty] | 2017-04-09 | GS
X156 | Flupentixol |  | P-/S- | Läkemedel, Klinisk farmakologi (Karolinska) |  | provtagningsdatum och klockslag, datum och klockslag för senast intagen dos, aktuell dos, datum för senaste dosjustering och föregående dos, övriga läkemedel, frågeställning | 1 NaHeparin-rör (mörkblå propp) eller 1 rör utan tillsats (röd propp). Volym 4 mL venblod. Prov tas före dos. | Analyseras 1 ggn/v. |  |  | Klinisk Farmakologi | Extern |  | X | [5 empty] | Klinisk Kemi |  | Centrifugera, avskilj plasma/serum och frys. | Plasma/serum förvaras/transporteras fryst till Klinisk farmakologi, Huddinge inom 7 dygn från provtagning. | [6 empty] | Karolinska Universitetssjukhuset, Huddinge Klinisk farmakologi Läkemedelslaboratoriet, C1:68 141 86 Stockholm | http://www.karolinska.se/KUL/Alla-anvisningar/Anvisning/9363 | [6 empty] | 0 | [7 empty] | 2016-06-13 | GS
X157 | Flödescytometri | Se Immunfenotypning (blod). | [9 empty] | Extern | [25 empty] | 0 | [7 empty] | 2015-07-21 | GS
74 | Folat | Folsyra | S- | E-remiss Cosmic eller remiss 2 |  |  | Gul (serum m gel) | Hemolyskänslig analys. Ljuskänslig analyt, prov bör ljusskyddas. Analys av Vitamin B12 (kobalamin) sker alltid samtidigt. |  |  | Klinisk kemi | Intern | Gul (serum m gel) 3,5 mL |  | X |  |  |  |  | Klinisk kemi | Västerås | Centrifugeras efter 30 min men inom 4 h i 10 minuter vid 2200 g. | Förvaras i kylskåp. Primärrör hållbart 48. Avskiljt serum hållbart 7 dygn. | > 6,9 nmol/L | Kemiluminescens, Sandwichprincip, kompetetiv 2-stegsmetod. DxI 800 | Serumfolatnivån återspeglar folatbalansen under de senaste dagarna. Låga serum-värden indikerar folatbrist, som kan bero på bristfällig föda, malabsorption, ökad förbrukning och/eller ökade förluster (ex graviditet, alkoholism, hepatit). Sänkt serumfolatnivå kan förekomma efter några dagar med folatfattig kost utan att folatbrist behöver föreligga. Höga serumvärden (eller normala) kan förekomma vid B12-brist då cellerna inte kan ta upp folat. | Mattias Karlman | Ja |  |  |  | Utförs helgfria vardagar under kontorstid. | Rutin |  |  |  |  | 0 | [7 empty] | 2017-07-21 | JS
X158 | Folat | Folsyra, Vitamin B9 | B- |  |  |  |  | Analysen är nedlagd sedan 2016-19-21. Rekommendationen är att beställa S-Folat istället. |  |  | Klinisk Kemi | Extern | [25 empty] | 0 | [7 empty] | 2018-08-06 | GS
75 | Follikelstimulerande hormon | FSH, Follitropin | S- | E-remiss Cosmic eller remiss 2 |  |  | Gul (serum m gel) |  |  |  | Klinisk kemi | Intern | Gul (serum m gel) 3,5 mL | [6 empty] | Klinisk kemi | Västerås | Centrifugeras efter 30 min men inom 4 h i 10 minuter vid 2200 g. | Förvaras i kylskåp. Primärrör hållbart 7 dygn. | Kvinnor: Follikelfas - 3,1-12 U/L Midcykelfas - 5,1-17 U/L Lutealfas - 0,8-11 U/L Postmenopaus - 40-175 U/L Män: - 1,3-14 U/L Barn prepubertalt: Flickor: <3,3 U/L Pojkar: <2,6 U/L | Kemiluminescens, Sandwichprincip, 2-stegsmetod. DxI 800 | Gonadotropin central för pubertering och fortplantning. Vid bedömning måste gonadotropinnivån ställas i relation till ålder och fas i menstruationscykeln. Hos barn sker bedömning mot pubertetsutveckling och ålder. Förhöjda värden ses vid pubertas praecox (tidig könsmognad) och tidig menopaus. Vid gonadinsufficiens med minskad östradiolproduktion som följd, stiger FSH-nivån. Samma förhållande gäller vid gonaddysgenesi (medfödd felutveckling hos äggstock eller testiklar). Låga värden ses vid organiska skador i hypothalamus eller hypofys (exempelvis tumörer). Vid störningar i hypothalamusfunktionen såsom amenorré i samband med anorexia nervosa eller efter p-pillerbehandling är gonadotropinnivåerna låga. Belastningstest med gonadotropin releasing hormone (GnRH) kan göras för att studera insöndringsreserven av FSH och LH. Normalt är dock LH-svaret mer uttalat än FSH-svaret. | Mattias Karlman | Ja |  |  |  | Utförs helgfria vardagar under kontorstid. | Rutin |  |  |  |  | 0 | [7 empty] | 2016-12-20 | JS
229 | Formalinfixering av prov |  |  | E-remiss Cosmic eller pappersremiss Remiss Histopatologi |  | Patient-ID, Svarsmottagare, Antal burkar, Frågeställning, Anamnes | Biopsier: Tarmpolyper och hudstansar fixeras snarast i riklig mängd buffrad 4% formaldehyd (10% formalinlösning). Px tarm, Mellannålsbiopsier och px lunga ska fixeras i färgad 4% formaldehyd från VF, artikelnummer 42011 Kärlet ska vara väl tillslutet för att förhindra läckage! Prov förvaras i rumstemperatur i ventilerat utrymme! Större prover: Vid större prover bör man försöka åstadkomma en fixeringsvätskevolym minst 4-5 ggr större än preparatvolymen (riktmärke 1:20). Formalin finns bl.a. på centralförrådet, observera att det är begränsad hållbarhet! Preparatkärl som innehåller formalin måste vara försedda med varningsetikett (vådligt ämne). Kärlet ska vara väl tillslutet för att förhindra läckage! Prov förvaras i rumstemperatur i ventilerat utrymme! Vid frågor angående provtagning och transport ring Klinisk patologi, tfn 021-17 32 79 | Px tarm, Mellannålsbiopsier och px lunga ska fixeras i färgad 4% formaldehyd från VF, artikelnummer 42011 Vid beställning via E-remiss Cosmic märk även remiss och provkärl med RID-nr. |  |  | Klinisk Patologi och Cytologi | Intern | [7 empty] | Klinisk Patologi | Västerås | [16 empty] | 0 | [7 empty] | 2017-05-27 | JS
44 | Fosfat | Dygnsurinsamling Fosfat, Fosfat-kreatinin-kvot | dU- | E-remiss Cosmic eller pappersremiss 4 |  | Urinvolym | Vuxna: Urinsamlingsflaskor med tillsats av saltsyra. Barn: Två plaströr med gul tryckkork - ett utan saltsyra och ett med saltsyra. | Hänvisa patienten till patientinstruktion dygnsurinsamling i flaska/dunk med saltsyra (separat dokument på webbplatsen) för korrekt dygnsurinsamling. Fosfatkreatininkvot skall endast mätas hos barn. Fosfat tas då i 5 eller 10 mL sterilt plaströr med tillsats av 0,1 mL HCl 5M. Kreatininet skall då tas i urinrör utan saltsyra, se separat instruktion. |  |  | Klinisk Kemi | Intern | [7 empty] | Klinisk Kemi | Västerås | Urinsamlingar väges enligt särskilt instruktion. Centrifugeras 10 min vid 2200 g. | Hållbart 1 vecka i kylskåp. | Dygnsurinsamling: >18 - 12,9-42,0 mmol/dygn. Kostens sammansättning påverkar starkt urinutsöndringen av fosfat. U-Fosfat/Kreatinin kvot: 31-365 dagar - 1,2-19,0 mmol/mol 1-2 år - 1,2-14,0 mmol/mol 2-3 år - 1,2-12,0 mmol/mol 3-5 år - 1,2-8,0 mmol/mol 5-7 år - 1,2-5,0 mmol/mol 7-10 år - 1,2-3,6 mmol/mol 10-14 år - 0,8-3,2 mmol/mol 14-17 år - 0,8-2,7 mmol/mol | Turbidimetri AU680 | Hyperparatyreoidism. Njursjukdomar med påverkad tubulifunktion som Fanconi-syndrom, renal tubulär acidos eller familjär hypofosfatemi. | Per Bjellerup/Johan Skogö | Ja |  |  |  | Rutinprover besvars inom 4 timmar från ankomst till laboratoriet. | Rutin. |  |  |  |  | 0 | [7 empty] | 2017-01-05 | JS
14 | Fosfat |  | S- | E-remiss Cosmic eller Remiss 1 |  |  | Gul (serum m gel) | Hemolyskänslig analyt. |  |  | Klinisk Kemi | Intern | Gul (serum m gel) 3,5 mL | [6 empty] | Klinisk Kemi | Västerås, Köping | Centrifugeras efter 30 min men inom 4 h i 10 minuter vid 2200 g. | Förvaras i kylskåp. Primärrör hållbart 48 timmar. Avskiljt serum 4 dagar. | 1 - 60 d - 1,50 - 3,00 mmol/L 61 - 365 dagar - 1,50 - 2,10 mmol/L 1 - 16 år - 1,10 - 1,80 mmol/L Kvinnor >17 år - 0,80 - 1,50 mmol/L Män 17 - 50 år - 0,70 - 1,60 mmol/L Män > 50 år - 0,75 - 1,40 mmol/L | Fotometri, enzymatisk. AU680. | Utredning av kalciumomsättningsrubbning. Paratyreoideasjukdom. D-vitaminbrist. Malabsorptionssyndrom. Njursjukdom. Vid långvarig parenteral nutrition. Oklara trötthetstillstånd. Oklara kramptillstånd. | Per Bjellerup/Johan Skogö | Ja |  |  |  | Akutprov besvaras inom 2 timmar från ankomst till laboratoriet. Rutinanalyser inom 4 timmar. | Akut och rutin |  |  |  |  | 0 | [7 empty] | 2016-12-29 | JS
X159 | Fosfolipas-A2-receptor-ak | antikroppar, IgG, PLA2R-ak, nefropati, phospholipas | B- | Klinisk immunologi/transfusionsmedicin - Immunologi (Karolinska) (Måste beställas) | https://www.karolinska.se/for-vardgivare/Karolinska-Universitetslaboratoriet/remisser/ |  | 1 rör utan tillsats (röd propp) eller gelrör (gul propp) 5 mL. |  |  |  | Klinisk Immunologi och Transfusionsmedicin | Extern | Gul (serum m gel) 5 mL | [6 empty] | Klinisk Kemi | Karolinska Universitetssjukhuset |  | Kylförvaring om transport inte sker samma dag som provtagningen. | [6 empty] | Provinlämningen L2:00 Karolinska Universitetssjukhuset, Solna Anna Stecksèns gata 49 171 76 Stockholm | http://www.karolinska.se/KUL/Alla-anvisningar/Anvisning/10066 | [6 empty] | 1 | 1 | 238.5 | 218 | Nej |  |  |  | 2018-08-02 | GS
X529 | Francisella tularensis (odling / PCR) | Harpest (odling/PCR) |  | Folkhälsomyndighetens remiss för speciell diagnostik | https://www.folkhalsomyndigheten.se/globalassets/laboratorieanalys/information-for-bestallare/remiss-speciell-diagnostik-2014-02.pdf | Anamnestiska data, inklusive insjukningsdatum, provtagnings datum, eventuell utlandsvistelse | Pinnprov från misstänkta sår Lymfkörtlar BAL Vävnad Biopsi transporteras i steril koksalt Blod i aerob blododlingsflaska För snabbare resultat från blod, rekommenderas att inkubera blododlingsflaskor på labbet och sedan skicka den larmade flaskan. Aspirat transporteras lämpligast på en steril bomullspinne i transportsubstrat. | Resistensbestämning och typning görs på begäran. |  |  | Klinisk Mikrobiologi | Extern | [6 empty] | Lämnas så snart som möjligt. | Klinisk Mikrobiologi | Folkhälsomyndigheten | Kylförvaring. | Se folkhälsomyndighetens anvisning packa provet rätt (https://www.folkhalsomyndigheten.se/globalassets/laboratorieanalys/information-for-bestallare/packa-provet-ratt.pdf) | [6 empty] | Folkhälsomyndigheten Provmottagning Tomtebodavägen 12B 171 82 Solna | https://www.folkhalsomyndigheten.se/smittskydd-beredskap/smittsamma-sjukdomar/harpest/ |  |  |  |  | 46 | 14 | 0 | 29.3333 | 82.5 | 63 |  |  |  |  | 2017-10-22 | JS
X530 | Francisella tularensis (serologi) | Harpest (serologi) | S- | Folkhälsomyndighetens remiss för speciell diagnostik | https://www.folkhalsomyndigheten.se/globalassets/laboratorieanalys/information-for-bestallare/remiss-diagnostik.pdf | anamnestiska data, insjukningsdatum, eventuell utlandsvistelse, Dessa uppgifter är nödvändiga för korrekt bedömning av analysresultatet. | Rör utan tillsats 6mL. | Begäran om uppföljningsprov förekommer. Anmälningspliktig enligt SML. | Anamnestiska data, inklusive insjukningsdatum och eventuell utlandsvistelse [FRITEXT] |  | Klinisk Mikrobiologi | Extern | Röd (Serum u t) 6 mL | [5 empty] | Lämnas så snart som möjligt. | Klinisk Mikrobiologi | Folkhälsomyndigheten | Minsta provvolym 200 mikroliter. Fredag – lördag och inför storhelg: Centrifugera, häll av, kylförvara Övriga dagar: Kylförvaring | Se folkhälsomyndighetens anvisning packa provet rätt (https://www.folkhalsomyndigheten.se/globalassets/laboratorieanalys/information-for-bestallare/packa-provet-ratt.pdf) |  |  |  |  | Nej |  | Folkhälsomyndigheten Provmottagning Tomtebodavägen 12B 171 82 Solna | https://www.folkhalsomyndigheten.se/smittskydd-beredskap/smittsamma-sjukdomar/harpest/ |  |  |  |  | 46 | 14 | 1 | 29.6667 | 81 | 62 | Nej |  |  |  | 2018-07-30 | GS
X160 | Fria fettsyror | FFA | P- | Remiss 2 Klinisk Kemi (SU) | http://sahlgrenska-klinkem-analyser.vgregion.se/KKAP0024.pdf |  | 1 EDTA-rör (lila propp) 6 mL. | Heparinbehandling och provtagning i nål som hepariniserats kan ge falskt förhöjda värden. |  |  | Klinisk Kemi | Extern | Lila (EDTA) 6 mL | [6 empty] | Klinisk Kemi | Sahlgrenska Universitetssjukhuset | Centrifugera och avskilj plasma. | Plasma fryses och skickas fryst. |  |  |  |  | Ja |  | Klinisk Kemi Sahlgrenska Universitetssjukhuset Bruna stråket 16 413 46 Göteborg | http://sahlgrenska-klinkem-analyser.vgregion.se/0875.html | [6 empty] | 1 | 1 | 238.5 | 219 | Nej |  |  |  | 2018-08-06 | GS
X161 | Fria lätta Ig-kedjor | FLC i plasma, kappa, lambda | P-/S- | KKF (UAS) | https://www.akademiska.se/contentassets/252890d3a9634ae5832b0b83c3638e54/remiss_kkf_2018_06_08.pdf |  | 1 LiHeparin-rör med gel, alternativt 1 gelrör (gul propp), alternativt 1 EDTA-rör. Minsta provmängd 200 µL. | Både fria kappa- och lambda-kedjor kommer att analyseras och dess kvot beräknas eftersom alla tre uppgifterna behövs för adekvat diagnostik. |  | P-Kappakedja fri, P-Lambdakedja fri, P-Kappa/Lambda kvot | Klinisk Kemi och Farmakologi | Extern | Mintgrön (LiHeparin m gel) eller Gul (serum m gel) eller Lila (EDTA) | [6 empty] | Klinisk Kemi | Akademiska Sjukhuset | Centrifugera och avskilj plasma/serum. | 7 d i kyl, annars frys. Om provet når analyserande lab inom 23 timmar kan provet skickas i rumstemp. Undvik att tina/frysa provet upprepade gånger. | [6 empty] | Akademiska laboratoriet Klinisk Kemi & Farmakologi Akademiska Sjukhuset 751 85 Uppsala Tfn: 018-611 42 05 | http://labhandboken.u5054800.fsdata.se/findny.asp?State=2&Analysid=1657 |  |  | 101 | 91 |  |  | 1 | 64.3333 | 57 | 39 | Nej |  | Externa prover, papperssvar |  | 2018-07-05 | GS
230 | Fryssnitt |  |  | E-remiss Cosmic eller pappersremiss Remiss Histopatologi |  | Viktigt att märka provkärl med patientID, remissID (samma som E-remiss), lokalisation. |  | Akuta prover, fryssnitt kontakta alltid laboratoriet genom att ringa 021-176790 senast klockan 15.30 måndag-fredag (vardagar) |  |  | Klinisk Patologi och Cytologi | Intern | [25 empty] | 0 | [7 empty] | 2017-05-26 | JS
139 | Främmande kropp | Odling från kateterspets, odling från vävnadsbit, odling från främmande kropp, vävnadsodling | Främmande kropp | E-remiss Cosmic eller Remiss för mikrobiologisk undersökning, kryssa i rutan för sår. |  | Ange noga provmaterialets beskaffenhet och lokalisation., Under kliniska data anges aktuella symptom:, eventuell pågående antibiotikabehandling, katt- eller hundbett, eventuell komplicerande sjukdom etc. | Rörande kateterspets: Sprittvätta med 30 sek inverkningstid insticksstället. Avlägsna katetern, klipp av 5 cm av kateterns spets med steril sax. Överför spetsen till sterilt plaströr. Vid provtagning av benbitar och främmande kroppar gäller individuellt hanterande med undvikande av kontamination så långt detta är möjligt. Placera provmaterialet i ett sterilt rör. Om risk för uttorkning föreligger bör några mL steril 0,9% NaCl-lösning tillsättas. | Prov odlas rutinmässigt aerobt och anaerobt. |  |  | Klinisk Mikrobiologi | Intern | [6 empty] | Sänd provet omgående. Om detta ej är möjligt, förvara provet i kyl i avvaktan på transport, dock högst ett dygn. | Klinisk Mikrobiologi | Klinisk Mikrobiologi | Se Metodbeskrivning. | Högst ett dygn i kylskåp. | Negativ. | Beroende av provets art. | Misstanke om främmande kropp som infektionsfokus. Preanalytiska felkällor Slemhinna - ej representativ provtagning Ytliga sår - ej representativt prov ökar risk för kontaminerande hudflora eller tarmbakterier nedom naveln. För lång transporttid - gäller i synnerhet anaeroba bakterier. Begränsningar på laboratoriet Slemhinneodlingar ofta svårbedömda - stor risk för överskuggande normalflora. Ytliga sår - risk för felbedömning om kliniska data saknas (diabetes etc), ofta växt av ordinär hudflora. Anaeroba infektioner kan förbises om sådan odling ej begärts. | Se metodbeskrivning. | Ja |  |  |  | Varierar beroende på provets art och frågeställningar. I princip gäller dock att negativ odling svaras inom 2 dygn. Positivt fynd besvaras snarast, vid komplicerade odlingsfynd kan delsvar förekomma så snart relevanta resultat finns tillgängliga. Se också eventuella kommentarer i anslutning till respektive analysgrupp. | Ej tillämpligt. |  |  |  |  | 0 | [7 empty] | 2017-03-23 | JS
29 | fS-Lipidstatus |  | fS- | E-remiss Cosmic eller Remiss 1 |  |  | Gul (Serum m gel) | Fastande provtagning av analyserna S-Kolesterol HDL, LDL och triglycerider samt en beräkning av LDL/HDL-kvoten. Inför fastande prov skall patienten vara fastande i 10 timmar. |  |  | Klinisk Kemi | Intern | Gul (serum m gel) 3,5 mL | [6 empty] | Klinisk Kemi | Västerås, Köping. | Se respektive analyt | Se respektive analyt | Se respektive analyt | Se respektive analyt | Se respektive analyt | Per Bjellerup/Johan Skogö | Ja |  |  |  | Akutprov besvaras inom 2 timmar från ankomst till laboratoriet. Rutinanalyser inom 4 timmar. | Akut och rutin |  |  |  |  | 0 | [7 empty] | 2016-12-30 | JS
259 | fS-Lipidstatus (fastande) |  | fS- | E-remiss Cosmic eller Remiss 2 |  |  | Gul (Serum m gel) | Fastande provtagning av analyserna S-Kolesterol,triglycerider, HDL och LDL samt en beräkning av LDL/HDL-kvoten. |  |  | Klinisk Kemi | Intern | Gul (serum m gel) 3,5 mL | [6 empty] | Klinisk Kemi | Västerås, Köping. | Se respektive analyt | Se respektive analyt | Se respektive analyt | Se respektive analyt | Se respektive analyt | Per Bjellerup/Johan Skogö | Ja |  |  |  | Akutprov besvaras inom 2 timmar från ankomst till laboratoriet. Rutinanalyser inom 4 timmar. | Akut och rutin |  |  |  |  | 0 | [7 empty] | 2016-12-30 | JS
X162 | G-6-PD, screening | Glukos-6-Fosfatdehydrogenas, G6PD | B- | Remiss 5 | https://www.regionvastmanland.se/globalassets/vardgivare-och-sammarbetspartners/laboratoriemedicin/remisser/37140-1-remiss-5-klinisk-kemi_laboratoriemedicin_konsultremiss.pdf |  | EDTA-rör, lila propp. Från barn kan kapillär provtagning och microrör med minst 250 µL blod användas. | Denna analys är endast avsedd för screening av G6PD-brist inför behandling med vissa läkemedel. Vid utredning av hemolytisk anemi rekommenderas kvantitativ bestämning av G6PD (Erc(B)-G-6-PD) på Karolinska. |  |  | Klinisk Kemi | Extern | Lila (EDTA) 4 mL | [6 empty] | Klinisk Kemi | Karolinska Universitetssjukhuset | Får ej frysas! | Förvaras och transporteras i rumstemperatur till lab inom 2 dygn efter provtagning. Prover är hållbara upp till en vecka i kyl. | [6 empty] | Provinlämningen C1:72 Karolinska Universitetslaboratoriet Karolinska Universitetssjukhuset, Huddinge 141 86 Stockholm | http://www.karolinska.se/KUL/Alla-anvisningar/Anvisning/10167 | [6 empty] | 1 | 1 | 238.5 | 220 | Nej |  |  |  | 2018-08-06 | GS
X163 | Gabapentin |  | P-/S- | Läkemedel, Klinisk farmakologi (Karolinska) |  | provtagningsdatum och klockslag, datum och klockslag för senast intagen dos, datum för senaste dosjustering och föregående dos, övriga läkemedel, vikt, S-kreatinin, frågeställning | 1 NaHeparin-rör (mörkblå propp) eller rör utan tillsats (röd propp). Volym 2 mL. Provtagning före dos. |  |  |  | Klinisk Farmakologi | Extern |  | X | [5 empty] | Klinisk Kemi |  | Centrifugera och avskilj plasma/serum. | Plasma/serum kan förvaras/transporteras i rumstemperatur/kylt om ankomst till Klinisk farmakologi, Huddinge, sker inom 3 dygn från provtagning. Vid längre tids förvaring/transport skall provet hållas fryst. | [6 empty] | Karolinska Universitetssjukhuset, Huddinge Klinisk farmakologi Läkemedelslaboratoriet, C1:68 141 86 Stockholm | http://www.karolinska.se/KUL/Alla-anvisningar/Anvisning/9364 | [6 empty] | 0 | [7 empty] | 2016-06-13 | GS
X164 | GAD-antikroppar | GAD-ak (IgG), GAD65, AK mot glutaminsyra dekarboxylas | S- | Autoimmunitet och Allergi (UAS) | https://www.akademiska.se/contentassets/252890d3a9634ae5832b0b83c3638e54/remiss_kitm_40003.pdf |  | 1 gelrör (gul propp). Minsta provmängd 1 mL. Räcker även till IA2 ak (IgG). | Analyseras 1 g/v på Klinisk Immunologi och Transfusionsmedicin Uppsala: 018-611 40 62 |  | S-IA2 ak (IgG) | Klinisk Kemi och Farmakologi | Extern | Gul (serum m gel) 3,5 mL | [6 empty] | Klinisk Kemi | Akademiska Sjukhuset | Ocentrifugerat prov kan förvaras i rumstemperatur i högst 4 timmar. Centrifugeras inom 72 timmar. | Centrifugerat prov hållbart 3 dygn i kylskåp. Transporteras i rumstemperatur om provet når lab inom 30 timmar. Prov som ej nås analyserande lab inom 3 dygn avskiljs och fryses. Fryst prov skickas fryst. |  |  |  |  | Ja |  | Akademiska laboratoriet Klinisk Kemi & Farmakologi Akademiska Sjukhuset 751 85 Uppsala Tfn: 018-611 42 05 | http://labhandboken.u5054800.fsdata.se/findny.asp?State=2&Analysid=337 |  |  | 136 | 193 |  | 46 | 1 | 117 | 32 | 16 | Nej |  | Externa prover, papperssvar |  | 2018-07-04 | GS
X531 | Galactomannan (odling) | Aspergillus (odling) |  | Remiss 5 eller Remiss från Karolinska Sjukhuset, Mikrobiologi (Måste beställas) | http://www.karolinska.se/for-vardgivare/Karolinska-Universitetslaboratoriet/remisser/ | Se gärna länk till informationskälla nedan för tydliga instruktioner. | Provmaterial vid misstanke om aspergillusorsakad pneumoni hos immunsupprimerad eller svårt sjuk individ BAL i sterilt rör, 1ml, Sputum, Trakealsekret i sterilt rör Provmaterial vid misstanke om aspergillusinfektion med annan lokalisation än lunga hos immunsupprimerad eller svårt sjuk individ: Diskutera gärna med laboratoriet innan provtagning, telefon 08-585 813 00. Tänkbara analyser är: CSV i sterilt rör, 3-5 ml Sinussekret i sterilt rör Vävnad: Vid små bitar tillsätts några droppar fysiologisk koksaltlösning till röret så att det täcker biopsin. |  |  |  | Klinisk Mikrobiologi | Extern | [6 empty] | Lämnas så snart som möjligt. | Klinisk Mikrobiologi | Karolinska Universitetssjukhuset | Kylförvaring | Transporteras kylt. | [6 empty] | Karolinska Laboratoriet Provinlämning L7:00 Karolinska Sjukhuset 171 76 Stockholm | http://www.karolinska.se/Karolinska-Universitetslaboratoriet/Sidor-om-PTA/Analysindex-alla-enheter/Mikrobiologi/Anvisning/?a=9678 | [6 empty] | 0 | [7 empty] | 2017-10-22 | JS
X532 | Galactomannan (PCR) | Aspergillus (PCR) |  | Remiss 5 eller Remiss från Karolinska Sjukhuset, Mikrobiologi (Måste beställas) | http://www.karolinska.se/for-vardgivare/Karolinska-Universitetslaboratoriet/remisser/ | Se gärna länk till informationskälla nedan för tydliga instruktioner. | Provmaterial vid misstanke om aspergillusorsakad pneumoni hos immunsupprimerad eller svårt sjuk individ BAL i sterilt rör, 5 ml, Sputum, Trakealsekret i sterilt rör Provmaterial vid misstanke om aspergillusinfektion med annan lokalisation hos immunsupprimerad eller svårt sjuk individ Blod: EDTA-rör, lila kork. Vävnad (provatgningstyp och förvaring beroende av vävnadsbeskaffenhet). |  |  |  | Klinisk Mikrobiologi | Extern | [6 empty] | Lämnas så snart som möjligt. | Klinisk Mikrobiologi | Karolinska Universitetssjukhuset | Blod: Fredag- lördag och inför helg: Centrifugera, häll av och kylförvara Övriga dagar: Kylförvaring Vävnad, sputum och trakealsekret: Kylförvaring | Transporteras kylt. | [6 empty] | Karolinska Laboratoriet Provinlämning L7:00 Karolinska Sjukhuset 171 76 Stockholm | http://www.karolinska.se/Karolinska-Universitetslaboratoriet/Sidor-om-PTA/Analysindex-alla-enheter/Mikrobiologi/Anvisning/?a=9678 | [6 empty] | 0 | [7 empty] | 2017-10-22 | JS
X165 | Galaktosidas, alfa- | Fabry | Lkc- | Metabolutredning - CMMS (Karolinska) | https://www.karolinska.se/globalassets/global/kul/kul-gemensamma/kul-lankblock-remisser-for--utskrift/remiss_metabolutredning1806.pdf | Skriv tydligt på remissen: "Får ej centrifugeras eller frysas" | EDTA-blod (lila propp), helst 10 mL (minsta volym 5 mL). | Ring gärna till CMMS innan provtagningen, tel. 08-517 714 40, då viss förberedelse krävs. Det är även möjligt att i undantagsfall analysera i plasma (heparin-rör), kontakta i så fall läkare på CMMS för rådgivning i förväg. Måste analyseras inom 24 timmar, vid osäkerhet kontrollera med Klinisk Kemi Västerås så att prov kan skickas och analyseras inom tidsgränsen. | Provtagning sker så att provet kan vara CMMS tillhanda mån-torsd före kl. 13.00. Ring till CMMS innan provtagningen, tel. 08-517 714 48, då viss förberedelse krävs. Frågeställning/diagnos [FRITEXT] Kortfattat kliniska data [FRITEXT] Medicinering [FRITEXT] |  | CMMS | Extern | Lila (EDTA) 6 mL |  |  |  |  | X | Omedelbart | Klinisk Kemi | Karolinska Universitetssjukhuset | Får ej frysas eller centrifugeras! | Ska skickas som helblod i rumstemperatur, måste komma till CMMS inom 24 tim så att leukocyterna är intakta och kan isoleras. Ankomst till laboratoriet måste ske måndag-torsdag före kl. 13:00. | [6 empty] | Provinlämningen L2:00 Karolinska Universitetssjukhuset, Solna Anna Stecksèns gata 49 171 76 Stockholm | http://www.karolinska.se/KUL/Alla-anvisningar/Anvisning/9507 | [6 empty] | 1 | 1 | 238.5 | 221 | Nej |  |  |  | 2018-08-06 | GS
X166 | Gallsyror | Kolat | fS- | KKF (UAS) | https://www.akademiska.se/contentassets/252890d3a9634ae5832b0b83c3638e54/remiss_kkf_2018_06_08.pdf |  | 1 gelrör (gul propp). Patienten bör vara fastande. |  | Patienten bör vara fastande. |  | Klinisk Kemi och Farmakologi | Extern | Gul (serum m gel) 3,5 mL |  |  | X |  |  |  | Klinisk Kemi | Akademiska Sjukhuset | Centrifugera och avskilj serum. | 5 d i kyl, kan skickas i rumstemperatur. Därefter förvaras och skickas fryst. | [6 empty] | Akademiska laboratoriet Klinisk Kemi & Farmakologi Akademiska Sjukhuset 751 85 Uppsala Tfn: 018-611 42 05 | http://labhandboken.u5054800.fsdata.se/findny.asp?State=2&Analysid=1599 |  |  | 152 | 158 |  | 65 | 1 | 126.5 | 29 | 13 | Nej |  | Externa prover, papperssvar |  | 2018-07-04 | GS
X167 | Ganciklovir | Valganciklovir | S- | Läkemedel, Klinisk farmakologi (Karolinska) |  | provtagningsdatum och klockslag, datum och klockslag för senast intagen dos, aktuell dos, datum för senaste dosjustering och föregående dos, övriga läkemedel, vikt (hos barn även längden), S-kreatinin, frågeställning | 1 rör utan tillsats (röd propp). Volym 2 mL venblod. Vid svårstucken patient eller barn under fem års ålder: Kapillärrör/mikrorör: rör utan tillsats, minst 250µL serum Provtagning före dos. |  | Provtagning före dos. datum och klockslag för senast intagen dos [DATE:TIME] aktuell dos [FRITEXT] datum för senaste dosjustering och föregående dos [FRITEXT] övriga läkemedel [FRITEXT] vikt [kg] längd [cm] P-kreatinin [umol/L] frågeställning [FRITEXT] |  | Klinisk Farmakologi | Extern | Röd (Serum u t) 6 mL | X | [5 empty] | Klinisk Kemi | Karolinska Universitetssjukhuset | Centrifugera och avskilj serum. | Serum kan förvaras/transporteras i rumstemperatur/kylt om ankomst till Klinisk farmakologi, Huddinge, sker inom 8 dygn från provtagning. Vid längre tids förvaring/transport skall provet hållas fryst. |  |  |  |  | Ja |  | Karolinska Universitetssjukhuset, Huddinge Klinisk farmakologi Läkemedelslaboratoriet, C1:68 141 86 Stockholm | http://www.karolinska.se/KUL/Alla-anvisningar/Anvisning/9365 | [6 empty] | 1 | 1 | 238.5 | 222 | Nej |  |  |  | 2018-08-06 | GS
X511 | Ganciklovir (koncentrationsbestämning) | Cymevene, Valcyte | S- | Remiss 5 eller Remiss från Karolinska Sjukhuset, Mikrobiologi (Måste beställas) | http://www.karolinska.se/for-vardgivare/Karolinska-Universitetslaboratoriet/remisser/ | Prov tas före dos, provtagningsdatum och klockslag, datum och klockslag för senast intagen dos, aktuell dos, datum för senaste dosjustering och föregående dos, övriga läkemedel, vikt, (hos barn även längden), S-kreatinin, frågeställning | Rör utan tillsats. Gelrör får ej användas. | Valganciklovir metaboliseras till ganciklovir som är det som mäts |  |  | Klinisk mikrobiologi | Extern | [6 empty] | Lämnas så snart som möjligt. | Klinisk Mikrobiologi | Karolinska Universitetssjukhuset | Alla dagar (måndag – söndag): Centrifugera, häll av och kylförvara. Prov som inte skickas samma dag fryses. Provet kan skickas med vanlig post (kan tina under transporten), dock ej fredagar. | Se Provhantering. | [6 empty] | Karolinska Laboratoriet Provinlämning L7:00 Karolinska Sjukhuset 171 76 Solna | http://www.karolinska.se/Karolinska-Universitetslaboratoriet/Sidor-om-PTA/Analysindex-alla-enheter/Farmakologi/Anvisning/?a=9365 | [6 empty] | 0 | [7 empty] | 2017-10-22 | JS
X168 | Gastrin |  | fS- | KKF (UAS) | https://www.akademiska.se/contentassets/252890d3a9634ae5832b0b83c3638e54/remiss_kkf_2018_06_08.pdf |  | 1 gelrör (gul propp). Patienten bör vara fastande, det är dock inte ett krav. |  | Rekommendationen är att patienten bör vara fastande, men det är inte ett krav. |  | Klinisk Kemi och Farmakologi | Extern | Gul (serum m gel) 3,5 mL | [6 empty] | Klinisk Kemi | Akademiska Sjukhuset | Centrifugera och avskilj serum. | I kyl i 24h, därefter frys. Fryst serum skickas fryst. |  |  |  |  | Ja |  | Akademiska laboratoriet Klinisk Kemi & Farmakologi Akademiska Sjukhuset 751 85 Uppsala Tfn: 018-611 42 05 | http://labhandboken.u5054800.fsdata.se/findny.asp?State=2&Analysid=587 |  |  | 52 | 76 |  | 18 | 1 | 45.75 | 68 | 50 | Nej |  | Externa prover, papperssvar |  | 2018-07-23 | GS
298 | Gastroenteritblock, virus | Norovirus, Sapovirus, Rotavirus, Adenovirus, Astrovirus | F- | E-remiss Cosmic eller pappersremiss "Remiss för mikrobiologisk undersökning". Sätt kryss för provtagningsmaterial och önskad analys. |  | Kort anamnes, Känd smitta, Diarre, Misstanke om smittkälla, Antibiotika, Immunsupprimerad | Minst tre skedar avföring i burk med sked och brunt lock artnr 44927 | Analysen utförs vardagar måndag-fredag. Akut utförs endast Noro/Calici analys. Ingående analyser: Noro-, Calici-, Rota-, Adeno-, Sapo-, Astrovirus |  |  | Klinisk mikrobiologi | Intern | Fecesrör/-burk | [5 empty] | Sänd provet med nästa ordinarie transport till laboratoriet, kylförvaring. | Klinisk Mikrobiologi | Klinisk Mikrobiologi | Kylförvara till analys. | Provet hållbart med kylförvaring i 48 timmar | Ej påvisat | Nukleinsyra PCR- metod (DNA/RNA) extraheras från feces och DNA/RNA specifikt för Noro, Sapo, Rota, Adeno samt Astrovirus påvisas. | Klinisk misstanke om virusorsakad gastroenterit, magsjukeutbrotts utredning. Kvalitativt svar: Påvisat/Ej påvisat. Påvisat/Ej påvisat samt ej Bedömbart "nytt prov rekommenderas", eftersom nukleinsyra kan kvarstå i flera veckor efter genomgående infektion kan inte svaret användas för att säga något om aktualiteten av påvisade fynd | Gunilla Rådberg | Nej |  |  |  | Vardagar inom 24 h. | Rutin |  |  |  |  | 0 | [7 empty] | 2018-06-01 | JS
X169 | GBM, Anti- | anti-GBM, GPA, GBM, Goodpasture syndrom, Glomerulärt basalmembran, antikroppar mot GBMAkr | S- | Remiss immunologi/mikrobiologi Örebro alternativt pappersremiss 5 | https://www.regionorebrolan.se/Files-sv/USO/Kliniker_enheter/Laboratoriemedicin/Provtagningsanvisningar/Remisser/AnabestMikrobiologi.pdf | Observera att insjuknandedatum samt eventuellt organengagemang skall anges. Detta kan påverka vilka analyser som utförs. | 1 gelrör (gul ropp) | Svarstid 0-7 dagar. Akutanalys vardagar, efter telefonkontakt (019-602 11 85). | Insjuknandedatum [DATE] Eventuellt organengagemang [FRITEXT] |  | Klinisk immunologi | Extern | Gul (serum m gel) 3,5 mL | [6 empty] | Klinisk Mikrobiologi | Universitetssjukhuset Örebro | Centrifugera och avskilj serum. | Prov förvaras i kyl i väntan på transport. | [6 empty] | Klinisk immunologi Laboratoriemedicinska kliniken Universitetssjukhuset Örebro 701 85 Örebro | https://provtagningsanvisningar.regionorebrolan.se/ |  |  |  |  | 30 | 12 | 1 | 22.3333 | 95 | 76 | Nej |  |  |  | 2018-07-30 | GS
127 | GBS-latexagglutination | Grupp B-streptokocker hos nyfödd, B-stretokock-antigen | U- | E-remiss Cosmic eller Remiss för mikrobiologisk undersökning |  |  | Urin 2-5 mL. |  |  |  | Klinisk Mikrobiologi | Intern | [6 empty] | Sänd provet omgående. | Klinisk Mikrobiologi | Klinisk Mikrobiologi | Se Metodbeskrivning | Sänd provet omgående. Om detta ej är möjligt, förvara provet i kyl i avvaktan på transport, dock högst ett dygn. | Negativ | Påvisande av lösligt gruppspecifikt kolhydratantigen från GBS cellvägg i urin med ett kommersiellt latexagglutinationstest (Wellcogen Strept B, Wellcome Diagnostics). Analysen utföres i första hand på okoncentrerad urin, där positiv reaktion telefonmeddelas. Vid negativt resultat koncentreras urinen 25 gånger genom centrifugering, och förnyad testning utföres. Analysen utföres samma dag som provet anländer till laboratoriet. | Analys GBS utföres på urinprov med önskemålet GBS latexagglutination. Neonatal septikemi är fortfarande en betydande orsak till neonatal mortalitet. I Sverige drabbas ca 4‰ av nyfödda barn av neonatal septikemi, och den vanligaste orsaken är grupp B streptokocker (GBS). Denna bakterie kan även orsaka andra allvarliga infektioner hos nyfödda, t ex meningit, osteomyelit eller pneumoni. Eftersom tillståndet för de oftast drabbade prematura barnen är livshotande, är snabb diagnostik särskilt viktig, och för detta ändamål erbjuder laboratoriet påvisandet av lösliga gruppspecifika kolhydratantigen från GBS cellvägg i urin. Laboratoriet använder för detta ett kommersiellt latexagglutinationstest, som i olika patientpopulationer visats vara mycket känsligt. I flera studier har det visats att koncentrerade urinprov är att föredra. | Se Metodbeskrivning. | Se Metodbeskrivning. |  |  |  | Analysresultatet bedöms positivt, negativt eller ospecifikt och telefonbesvaras alltid. Skriftligt svar kommer senare enligt ordinarie rutiner. | Akut |  |  |  |  | 0 | [7 empty] | 2017-03-23 | JS
76 | GH | Tillväxthormon, Somatotropin, Growth hormone | S- | E-remiss Cosmic eller remiss 2 |  |  | Gul (serum m gel) |  |  |  | Klinisk kemi | Intern | Gul (serum m gel) 3,5 mL | [6 empty] | Klinisk kemi | Västerås | Centrifugeras efter 30 min men inom 4 h i 10 minuter vid 2200 g. Avskilj serum till 5 mL plaströr (behöver ej avskiljas om provet skickas samma dag som provtaging). | Förvaras i kylskåp. Avskiljt serum hållbart i 3 dygn. Om längre förvaringstid fryses serum. | Enstaka bestämningar av GH är oftast av begränsat kliniskt värde då sekretionen av GH är pulsatil och huvudsakligen sker nattetid. Referensintervall anges därför inte. | Kemiluminescens, sandwichprincip, 1-stegsprincip. Dxi 800 | GH-brist hos barn leder till kortvuxenhet som följd av bristande tillväxt av skelettet (hypofysär dvärgväxt). GH-brist hos vuxna ger mindre uttalad effekt, minskad muskelstyrka, sänkt erytropoes och ökad känslighet för insulin. Överproduktion av tillväxthormon ex pga. hypofysadenom ger jätteväxt (gigantism) hos barn och ungdomar med ännu ej slutna hypofysfogar. Hos vuxna ses akromegali med förstoring av perifera delar av skelettet, förändringar i många andra organ, hypermetabolism och tendens till diabetes. Bedömning av GH bör ej göras på ett enstaka prov, beroende på den pulsatila insöndringen av GH som ger kraftigt varierande koncentrationer av GH i serum. Bestämning av GH bör därför göras i form av en dygnskurva med prov som tas var 20:e eller var 30:e minut, och/eller i samband med stimulations- eller hämningsundersökning. Vid misstanke om underfunktion utförs stimulationstest eller ansträngningstest (på barn). Det finns flera typer av stimulationstest. Vid misstanke om överproduktion görs hämningstest, exempelvis vid glukosbelastning. Vid akromegali i aktivt skede ligger basalnivån ofta högt eller mycket högt i förhållande till de normala koncentrationsvariationerna. Hos patienter med lätt akromegali eller hos patienter under behandling kan mätvärdena ligga inom de intervall som ses hos friska frånsett avsaknad av de normala typiska koncentrationsvariationerna. Vid bedömning av sekretion av tillväxthormon är det viktigt att beakta de många extrahypofysära rubbningar som kan påverka. Exempel på sjukdomar som kan leda till nedsatt GH-insöndring även vid stimulationstest är leversjukdom, njursjukdom, inflammatorisk tarmsjukdom och obehandlad glutenintolerans. Låg GH-insöndring ses vid fetma. Andra orsaker än GH-brist hos barn är primär hypothyreos, Turners sjukdom och skelettrubbning. Sådana tillstånd bör uteslutas före utredning av GH-brist. | Mattias Karlman | Ja |  |  |  | Analyseras 3 gånger per vecka. | Rutin |  |  |  |  | 0 | [7 empty] | 2016-12-20 | JS
X170 | Gilberts syndrom, genotypning | UGT1A1*28, UGT1A1, genotyp | Pt(Lkc)- | Genotypning (UAS) | https://www.akademiska.se/contentassets/252890d3a9634ae5832b0b83c3638e54/genotypning.pdf | anamnes/frågeställning | 1 EDTA-rör (lila propp) (helblod, 1-4 ml) | Vid frågor kontakta FoU-lab (Lena Fredriksson, processansvarig) tel: 018-611 42 59 |  |  | Klinisk Kemi och Farmakologi | Extern | Lila (EDTA) 4 mL | [6 empty] | Klinisk Kemi |  | Centrifugeras ej! | Förvaras i kyl. Prov kan sändas i rumstemp om det kommer till lab inom 3 d, annars fryses prov (plaströr) och skickas fryst. | [6 empty] | Akademiska laboratoriet Klinisk Kemi & Farmakologi Akademiska Sjukhuset 751 85 Uppsala Tfn: 018-611 42 05 | http://labhandboken.u5054800.fsdata.se/findny.asp?State=2&Analysid=1354 | [6 empty] | 0 | [7 empty] | 2017-04-09 | GS
X171 | Glia-fibrillärt surt protein | GFAp | Csv- | E-remiss Cosmic eller Remiss 7 Klinisk Kemi (SU) | http://sahlgrenska-klinkem-analyser.vgregion.se/KKAP0028.pdf |  | Lumbalpunktion minst 10 mL tappas i ett rör (barn <16 år: 3 mL). Vid stickblödning kasseras den första mL. |  |  |  | Klinisk Kemi | Extern | [7 empty] | Klinisk Kemi |  | Efter cellräkning centrifugeras provet vid 2000 g i 10 min och hälls över i ett nytt polypropenrör. | Om provet inte anländer till laboratoriet inom 24 h skall provet centrifugeras före transport. Centrifugerad likvor fördelas i kryo-rör á 0,5 mL (2-5 st), portionerna skickas frysta. Proverna får inte tinas. Transporteras med kolsyreis i frigolitlåda. Undvik att skicka proverna över en helg. | [6 empty] | Neurokemi Sahlgrenska Universitetssjukhuset Göteborgsvägen 31 431 80 Mölndal | http://sahlgrenska-klinkem-analyser.vgregion.se/1147.html | [6 empty] | 0 |  |  |  | Ja | Ja |  |  | 2017-11-02 | JS
X174 | Glukagon |  | fP- | KKF (UAS) | https://www.akademiska.se/contentassets/252890d3a9634ae5832b0b83c3638e54/remiss_kkf_2018_06_08.pdf |  | 1 EDTA-rör (lila propp). Patienten skall vara fastande. | Analyseras 1 ggn/månad. | Patienten skall vara fastande. Prov lämnas omedelbart till Klinisk Kemi. |  | Klinisk Kemi och Farmakologi | Extern | Lila (EDTA) 4 mL |  |  | X |  |  | Inom 2 h. | Klinisk Kemi | Akademiska Sjukhuset | Centrifugeras snarast, inom 3 h från provtagning. Avskilj plasma och frys omedelbart (ska vara infryst inom 4 h från provtagning). | Fryst plasma skickas i frysbehållare så att provet är fryst vid ankomst till analyserande lab. | [6 empty] | Akademiska laboratoriet Klinisk Kemi & Farmakologi Akademiska Sjukhuset 751 85 Uppsala Tfn: 018-611 42 05 | http://labhandboken.u5054800.fsdata.se/findny.asp?State=2&Analysid=593 | [6 empty] | 1 | 1 | 238.5 | 223 | Nej |  |  |  | 2018-08-06 | GS
15 | Glukos |  | P-, fP- | E-remiss Cosmic eller Remiss 1 |  |  | Rosa (FC-mixture) Hemocue-kyvett (för patientnära analys) | Hemolyskänslig analyt. Viktigt med tillräcklig rörfyllnad. För att provet ska kunna värderas som fasteprov rekommenderas minst 10 timmars fasta. |  |  | Klinisk Kemi | Intern | Rosa/grå (FC-mixture) 3 mL | [6 empty] | Klinisk Kemi | Västerås, Köping. | Centrifugering ska ske i rumstemperatur inom 4 h i 10 min vid 2200 g. Prov taget i Hemocue-kyvett centrifugeras ej. | I rumstemperatur är ocentrifugerat primärrör hållbart 48 timmar (gäller FC-rör). Rör för analys på patientnära apparat analyseras omedelbart. | 4,0 - 6,0 mmol/L (fastande) 4,0 - 7,7 mmol/L (icke fastande) | Fotometri. AU 680. Även PNV-instrument. | Diagnostik och kontroll av diabetes. Endokrina utredningar. | Mattias Karlman | Ja |  |  |  | Akutprov besvaras inom 2 timmar från ankomst till laboratoriet. Rutinanalyser inom 4 timmar. | Akut och rutin |  |  |  |  | 0 | [7 empty] | 2018-03-01 | JS
233 | Glukos | Glukos i cerebrospinalvätska | Csv- | E-remiss Cosmic eller Remiss 4 |  |  | 1 sterilt plaströr med skruvkork + 1 FC-rör med citronsyrabuffert rosa/grå till P-Glukos | Plasmaglukos ska alltid kontrolleras samtidigt för att värdera cerebrospinalvätskehalten. På samma rör kan analys av Csv-Celler och Csv-Albumin utföras. Om även analys av Csv-Absorbanskurva önskas på samma rör behövs 3 mL cerebrospinalvätska. |  |  | Klinisk Kemi | Intern | [6 empty] | Inom 30 min. | Klinisk Kemi | Västerås, Köping | Centrifugeras 10 min vid 2200 g inom 1 h. Avskilj till nytt sterilt plaströr. | Analyseras inom 24 h efter provtagning. Kyl. | > 60% av värdet för P-Glukos | Aborbansmätning, AU680 | Misstanke om bakteriell eller viral meningit | Per Bjellerup/Johan Skogö | Nej |  |  |  | Rutinanalys besvaras som regel inom 4 h från ankomst till laboratoriet. Akuta analyser inom 2 timmar. | Akut och rutin |  |  |  |  | 0 | [7 empty] | 2017-05-26 | JS
234 | Glukos | Glukos i ledvätska | Ledv- | E-remiss Cosmic eller Remiss 5 |  |  | 1 Na-heparinrör + 1 FC-rör med citronsyrabuffert rosa/grå till P-Glukos | P-glukos bör alltid kontrolleras samtidigt för att värdera nivån. |  |  | Klinisk Kemi | Intern | [6 empty] | Omedelbart | Klinisk Kemi | Västerås | Centrifugeras, efter ev cellräkning + utstryk, 10 min vid ca 2200 g alt 5 min vid 500 g då kristaller är begärt. Avskilj till 5 mL plaströr. Vid kraftigt blodtillblandat prov utförs ej analysen. OBS! Förbehandling av prov se metodbeskrivning. | Analyseras inom 1 h efter provtagning | Glukoskoncentrationen i ledvätska ligger på en ungefärlig nivå som för P-Glukos på den fastande patienten. Prov för P-Glukos bör därför tas samtidigt. Är patienten icke fastande kan skillnaden vara lite större eftersom det tar en stund innan jämvikt för glukos infinner sig. | Aborbansmätning, AU681 | För att värdera inflammatorisk genes artrit. Vid en icke bakteriell artrit med måttlig leukocytos ligger glukos i ledvätska på en ungefärlig nivå som i plasma. Vid icke bakteriell artrit med uttalad leukocytos, typ RA, ligger glukosnivån lägre än i plasma. Vid en sepsis ligger glukosnivån i ledvätskan betydligt lägre än i plasma. | Per Bjellerup/Johan Skogö | Nej |  |  |  | Rutinanalys besvaras som regel inom 4 h från ankomst till laboratoriet. Akuta analyser inom 2 timmar. | Akut och rutin |  |  |  |  | 0 | [7 empty] | 2017-05-26 | JS
273 | Glukos, Pleura | Glukos i pleura | Pleura- | Pappersremiss 5 |  |  | 1 Na-heparinrör |  |  |  | Klinsk Kemi | Intern | [6 empty] | Lämnas omedelbart till Klinisk kemi. | Klinisk Kemi | Västerås, Köping | Centrifugeras, efter cell-räkning, 10 min vid 2200 g. Avskilj till 5 mL plaströr. | Hållbart 1 h | Referensintervall saknas | Absorbansmätning, AU680 | Utredning av misstänkt pleurit. | Per Bjellerup/Johan Skogö | Nej |  |  |  | Analysen utförs dagtid måndag-fredag. | Rutin |  |  |  |  | 0 | [7 empty] | 2017-05-27 | JS
235 | Glukosbelastning | OGTT, oralt glukostoleranstest | fPt- | E-remiss Cosmic eller Remiss 5 |  | Önskad undersökning, anamnes. |  | Laboratoriet kallar patienten till funktionsundersökningen. |  |  | Klinisk Kemi | Intern | [7 empty] | Klinisk Kemi | Västerås, Köping |  |  | Se utlåtande. |  |  | Johan Skogö |  |  |  |  | Svaras ut inom 3 arbetsdagar från utförd undersökning. | Rutin |  |  |  |  | 0 | [7 empty] | 2017-05-26 | JS
275 | Glukos-Galaktosbelastning |  | fPt- | Cosmic vårdbegäran eller pappersremiss 5 |  | Bakgrund till frågeställning, Resultat av laktosbelastning. | Belastningen utförs av personal på laboratoriet alternativt av beställande mottagning i enlighet med aktuell metodbeskrivning. | Bör endast utföras efter att patologiskt resultat på laktosbelastning erhållits. |  |  | Klinisk Kemi | Intern | [8 empty] | Västerås | Se metodbeskrivning för glukos. | Se metodbeskrivning för glukos. | Saknas. | Se metodbeskrivning för glukos. | Bedömning av resultatet från glukos/galaktosbelastning i relation till resultat från laktosbelastning, utförs av läkare på kemiska laboratoriet/beställande läkare. | Per Bjellerup/Johan Skogö ansvarar för analysen av p-Glukos. Johan Skogö ansvarar för rutiner kring belastning. | Nej |  |  |  | Patienten kallas inom 2 veckor från remissmottagande. Undersökningen svaras ut inom 2 veckor efter belastning. | Rutin |  |  |  |  | 0 | [7 empty] | 2017-07-11 | JS
X176 | Glukosidas, alfa- | Pompe, surt maltas | Lyc- | Metabolutredning - CMMS (Karolinska) | https://www.karolinska.se/globalassets/global/kul/kul-gemensamma/kul-lankblock-remisser-for--utskrift/remiss_metabolutredning1806.pdf | Skriv tydligt på remissen: "Får ej centrifugeras eller frysas" | EDTA-blod (lila propp), 10 mL Barn under 2 år: 2 x 3 mL blod. | Ring gärna till CMMS innan provtagningen, tel. 08-585 827 64 så att da kan förbereda sig. Måste analyseras inom 24 timmar, vid osäkerhet kontrollera med Klinisk Kemi Västerås så att prov kan skickas och analyseras inom tidsgränsen. |  |  | CMMS | Extern | Lila (EDTA) 6 mL |  |  |  |  | X | Omedelbart | Klinisk Kemi |  | Får ej frysas eller centrifugeras! | Ska skickas som helblod i rumstemperatur, måste komma till CMMS inom 24 tim så att lymfocyterna är intakta och kan isoleras. Bör sändas med snabbast möjliga transport, dock ej torsdag eller fredag. Ankomst till laboratoriet måste ske före 13.00. | [6 empty] | Provinlämningen C1:72 Karolinska Universitetslaboratoriet Karolinska Universitetssjukhuset, Huddinge 141 86 Stockholm | http://www.karolinska.se/KUL/Alla-anvisningar/Anvisning/9510 | [6 empty] | 0 | [7 empty] | 2017-09-25 | JS
X177 | Glukosylceramid | Mb Gaucher | P- | Remiss 8 Klinisk Kemi (SU) | http://sahlgrenska-klinkem-analyser.vgregion.se/KKAP0021.pdf |  | 2 st EDTA-rör (lila propp) á 4 mL. För barn <1 år: 1 EDTA-rör (lila propp) 4mL | Vid frågor kontakta Sektionen för Metabolism DNA och enzymanalyser, telefon 031-3430170. Måste analyseras inom 24 timmar, vid osäkerhet kontrollera med Klinisk Kemi Västerås så att prov kan skickas och analyseras inom tidsgränsen. |  |  | Klinisk Kemi | Extern | Lila (EDTA) 4 mL |  |  |  |  | X | Omedelbart | Klinisk Kemi |  | Blodprov får ej frysas eller centrifugeras! Förvaras i RUMSTEMP. | Transporteras i rumstemperatur, post express, förpackat i provhylsa och vadderat kuvert. Provet ska vara laboratoriet (Klinisk kemi, Sahlgrenska) tillhanda inom 24 h och mottages måndag - torsdag före kl. 16, fredag före kl. 12. | [6 empty] | Klinisk Kemi Sahlgrenska Universitetssjukhuset Bruna stråket 16 413 46 Göteborg | http://sahlgrenska-klinkem-analyser.vgregion.se/11525.html | [6 empty] | 0 | [7 empty] | 2017-09-25 | JS
X178 | Glukosylceramidas |  | Lyc- | Remiss 8 Klinisk Kemi (SU) | http://sahlgrenska-klinkem-analyser.vgregion.se/KKAP0021.pdf |  | 2 st EDTA-rör (lila propp) á 4 mL. För barn <1 år: 1 EDTA-rör (lila propp) 4mL | Vid frågor kontakta Sektionen för Metabolism DNA och enzymanalyser, telefon 031-3430170. Måste analyseras inom 24 timmar, vid osäkerhet kontrollera med Klinisk Kemi Västerås så att prov kan skickas och analyseras inom tidsgränsen. |  |  | Klinisk Kemi | Extern | Lila (EDTA) 4 mL |  |  |  |  | X | Omedelbart | Klinisk Kemi |  | Blodprov får ej frysas eller centrifugeras! Förvaras i RUMSTEMP. | Transporteras i rumstemperatur, post express, förpackat i provhylsa och vadderat kuvert. Provet ska vara laboratoriet (Klinisk kemi, Sahlgrenska) tillhanda inom 24 h och mottages måndag - torsdag före kl. 16, fredag före kl. 12. | [6 empty] | Klinisk Kemi Sahlgrenska Universitetssjukhuset Bruna stråket 16 413 46 Göteborg | http://sahlgrenska-klinkem-analyser.vgregion.se/11529.html | [6 empty] | 0 | [7 empty] | 2017-09-25 | JS
X179 | Glycerol | Glycerolkinasbrist | P- | Metabolutredning - CMMS (Karolinska) | https://www.karolinska.se/globalassets/global/kul/kul-gemensamma/kul-lankblock-remisser-for--utskrift/remiss_metabolutredning1806.pdf | anamnes, frågeställning, läkemedelsintag | Venblod. Na-heparinrör. Rörstorlek: 4 - 5 mL. Minst 0,5 mL avskild plasma. Små barn: mikrorör Li-heparin (utan gel om möjligt). 1 mL blod. Minst 0,3 mL avskild plasma. |  | Lämnas omedelbart till Klinisk Kemi. Önskemål/frågeställning/diagnos [FRITEXT] Kortfattat kliniska data [FRITEXT] Medicinering [FRITEXT] |  | CMMS | Extern | Mörkblå (NaHeparin) 4 mL | [5 empty] | Inom 30 min. | Klinisk Kemi | Karolinska Universitetssjukhuset | Centrifugera och avskilj plasma inom 1 timme från provtagning.. Plasma fryses. | Fryst prov skickas fryst. Undvik att skicka prover per post på torsdagar och fredagar. Post märkes A-post. | [6 empty] | Provinlämningen L2:00 Karolinska Universitetssjukhuset, Solna Anna Stecksèns gata 49 171 76 Stockholm | http://www.karolinska.se/KUL/Alla-anvisningar/Anvisning/9513 | [6 empty] | 1 | 1 | 238.5 | 224 | Nej |  |  |  | 2018-08-02 | GS
X180 | Glycerol | Glycerolkinasbrist | U- | Metabolutredning - CMMS (Karolinska) | https://www.karolinska.se/globalassets/global/kul/kul-gemensamma/kul-lankblock-remisser-for--utskrift/remiss_metabolutredning1806.pdf | anamnes, frågeställning, läkemedelsintag | 2-10 mL urin utan tillsats, helst morgonurin. |  | Frågeställning/diagnos [FRITEXT] Kortfattat kliniska data [FRITEXT] Medicinering [FRITEXTI] |  | CMMS | Extern | Urin utan tillsats. | [6 empty] | Klinisk Kemi | Karolinska Universitetssjukhuset | Om provet ej kan vara CMMS Solna tillhanda provtagningsdagen, skall urinen frysas. | Fryst prov skickas fryst. Undvik att skicka prover per post på torsdagar och fredagar. Post märkes A-post. | [6 empty] | Provinlämningen L2:00 Karolinska Universitetssjukhuset, Solna Anna Stecksèns gata 49 171 76 Stockholm | http://www.karolinska.se/KUL/Alla-anvisningar/Anvisning/9514 | [6 empty] | 1 | 1 | 238.5 | 225 | Nej |  |  |  | 2018-08-07 | GS
X181 | Glykolipid-antikroppar | GM1, GM2, GD1a, GD1b, GQ1b -ak, MAG | S- | Remiss immunologi (SU) | http://sahlgrenska-klinkem-analyser.vgregion.se/KITMAP0180.pdf |  | 1 rör utan tillsats (röd propp) eller gelrör (gul propp), minsta mängd 1 mL blod. |  | Kliniska data [FRITEXT] Remitterande läkare och telefonnummer [FRITEXT] |  | Klinisk Immunologi och Transfusionsmedicin | Extern | Gul (serum m gel) 3,5 mL | [6 empty] | Klinisk Kemi | Sahlgrenska Universitetssjukhuset | Centrifugera och avskilj serum. | Provet förvaras i kyl innan transport. Hållbart 24h i kyl, annars frys. | [6 empty] | Immunologiska Laboratoriet Guldhedsgatan 10 A 413 46 Göteborg Tel: 031-342 47 08 | https://www2.sahlgrenska.se/sv/SU/Omraden/4/Verksamhetsomraden/Laboratoriemedicin/Klinisk-Immunologi-och-Transfusionsmedicin/Analyser/Ny-analyslista-klinisk-immunologi/Glykolipid-antikroppar-mot/ | [6 empty] | 1 | 1 | 238.5 | 226 | Nej |  |  |  | 2018-08-02 | GS
X182 | Glykoproteinhormon, fri alfa-subenhet | GPH, Humant koriongonadotropin, hCG alfa | S- | KKF (UAS) | https://www.akademiska.se/contentassets/252890d3a9634ae5832b0b83c3638e54/remiss_kkf_2018_06_08.pdf |  | 1 gelrör (gul propp). | Analysen utföres en gång per månad. | Lämnas omedelbart till klinisk kemi. | S-Hydroxiprogesteron 17 -alfa, fS-Proinsulin, fS-Pankreaspolypeptid | Klinisk Kemi och Farmakologi | Extern | Gul (serum m gel) 3,5 mL |  |  |  |  | X | Omedelbart | Klinisk Kemi | Akademiska Sjukhuset | Centrifugera och avskilj serum snarast, senast 2 h efter provtagningen. Serum ska vara infryst inom 3 h från provtagningen. | Fryst prov skickas fryst. | [6 empty] | Akademiska laboratoriet Klinisk Kemi & Farmakologi Akademiska Sjukhuset 751 85 Uppsala Tfn: 018-611 42 05 | http://labhandboken.u5054800.fsdata.se/findny.asp?State=2&Analysid=611 | [6 empty] | 1 | 1 | 238.5 | 227 | Nej |  |  |  | 2018-08-07 | GS
128 | Gonokockodling | Neisseria gonorrhoeae |  | E-remiss Cosmic eller pappersremiss "Remiss för mikrobiologisk undersökning" |  | Provmaterial, gonokockodling | Transportmedium Copanrör med orange eller svart kork beroende på provlokalitet, vagitork el dylikt, spekulum. Observera att prov för odling gällande gonokocker bör tas före eventuellt prov för Chlamydia trachomatis och M Genitalium. Män: prov från uretra, eventuellt rektum Kvinnor: prov från uretra, cervix och rektum Vid klinisk/-epidemiologisk misstanke på svalggonorré tas prov även från svalg. Prov kan även tas från ögon. Sepsis se blododling. Vid behov, se separat provtagningsanvsining. | Fynd av Neisseria gonorrhoea är anmälningspliktigt enligt smittskyddslagen. |  |  | Klinisk Mikrobiologi | Intern | [6 empty] | Provet förvaras kylt i avvaktan på transport och skall vara laboratoriet tillhanda helst samma dag som provet togs och senast inom 24 timmar. | Klinisk Mikrobiologi | Klinisk Mikrobiologi | Se Metodbeskrivning. | Se laboratoriet tillhanda. | Negativt. | Kvalitativ aerob odling på agarplattor med och utan antibiotika i kolsyremiljö, resistensbestämning utföres alltid. | Odling avseende gonokocker utförs vid misstanke på gonorré. Neisseria gonorrhoeae (gonokocker) är etiologiskt agens till gonorré och dess olika kliniska syndrom. Vid misstanke om gonorré ska prov samtidigt tas för både PCR-diagnostik och odling, se provtagningsanvisning Klamydia och gonokocker (PCR) | Se Metodbeskrivning. | Ja |  |  |  | Negativa svar lämnas tidigast efter 2 dygn. Positiva odlingar utsvaras per telefon samt elektroniskt eller skriftligt. | Ej tillämpligt |  |  |  |  | 0 | [7 empty] | 2017-03-23 | JS
X183 | Granulocyt-antikroppar | Granulocyt-ak, LPK, leukocyt-antikroppar, neutropeniutredning, neutrofilspecifika antikroppar, neutrofila antikroppar | B- | Klinisk Immunologi/transfusionsmedicin - Transfusionsmedicin (Karolinska) (Måste beställas) | https://www.karolinska.se/for-vardgivare/Karolinska-Universitetslaboratoriet/remisser/ | anamnes | Vuxna: 4 mL EDTA-blod (lila propp) Barn: 2 mL EDTA-blod (lila propp). | OBS! Vid utredning av neonatala neutropenier gäller att prov tas på modern (8-10 mL EDTA-blod) samt på fadern (4 mL EDTA-blod). Måste analyseras inom 24 timmar, vid osäkerhet kontrollera med Klinisk Kemi Västerås så att prov kan skickas och analyseras inom tidsgränsen. | Måste analyseras inom 24 timmar, vid osäkerhet kontrollera med Klinisk Kemi Västerås så att prov kan skickas och analyseras inom tidsgränsen. |  | Klinisk Immunologi och Transfusionsmedicin | Extern | Lila (EDTA) 4 mL | [6 empty] | Klinisk Kemi | Karolinska Universitetssjukhuset | Centrifugeras ej! | I rumstemperatur. Prov skickas så att det är lab, TRoLL Huddinge, tillhanda senast dagen efter provtagning. | [6 empty] | Trombocyt och leukocytlaboratoriet (TRoLL) Transfusionsmedicin C2:58 Karolinska Universitetssjukhuset, Huddinge 141 86 Stockholm | http://www.karolinska.se/KUL/Alla-anvisningar/Anvisning/9631 | [6 empty] | 1 | 1 | 238.5 | 228 | Nej |  |  |  | 2018-08-07 | GS
X184 | Granulocytfunktion- screening resp utvidgad |  |  | Flödescytometri, KKF (UAS) | https://www.akademiska.se/contentassets/252890d3a9634ae5832b0b83c3638e54/flodescytometri.pdf | anamnes/frågeställning | Kontakta CoM-lab (inflammation) UAS före provtagning för överenskommelse om tid för provtagning. Tel: 018- 611 42 21. 1 NaHeparin-rör (mörkblå propp) 7 mL på patienten samt 1 NaHeparin-rör (mörkblå propp) på en frisk person, ej släkting till patienten (kontrollprov). | OBS! Detta prov är inte detsamma som CDG! OBS! Granulocytfunktionsanalyser utförs även på Cellulär Immunologi KS Huddinge med andra provtagningsanvisningar än ovanstående. Ansvarig läkare kan bedöma att prov i stället skall skickas till KS, kontrollera då gällande provtagningsanvisningar för Huddinge! |  |  | Klinisk Kemi och Farmakologi | Extern | Mörkblå (NaHeparin) 6 mL | [6 empty] | Klinisk Kemi |  | Prov analyseras samma dag som provtagningen (inom ca 16 h). | [7 empty] | Akademiska laboratoriet Klinisk Kemi & Farmakologi Akademiska Sjukhuset 751 85 Uppsala Tfn: 018-611 42 05 | http://labhandboken.u5054800.fsdata.se/findny.asp?State=2&Analysid=1462 | [6 empty] | 0 | [7 empty] | 2017-04-01 | GS
16 | GT | Gamma-glutamyltransferas | S- | E-remiss Cosmic eller Remiss 1 |  |  | Gul (Serum m gel) | Hemolyskänslig analyt. |  |  | Klinisk Kemi | Intern | Gul (serum m gel) 3,5 mL | [6 empty] | Klinisk Kemi | Västerås, Köping. | Centrifugeras efter 30 min men inom 4 h i 10 minuter vid 2200 g. | Förvaras i kylskåp. Primärrör hållbart 48 timmar. Avskiljt serum hållbart 7 dygn. | 1-60 dagar - <3,51 µkat/L 61 dagar-16 år - <0,61 µkat/L Flickor 17 år - 0,15-0,75 µkat/L Pojkar 17 år - <1,31 µkat/L Kvinnor 18-40 år - 0,15-0,75 µkat/L Kvinnor > 40 år - 0,15-1,20 µkat/L Män 18-40 år - 0,15-1,30 µkat/L Män > 40 år - 0,20-1,90 µkat/L | Fotometri AU680 | Misstanke om/uppföljning av lever- och gallvägssjukdomar. Bedömning av leverpåverkan vid hyperlipidemi, diabetes mellitus och övervikt. | Per Bjellerup/Johan Skogö | Ja |  |  |  | Akutprov besvaras inom 2 timmar från ankomst till laboratoriet. Rutinanalyser inom 4 timmar. | Akut och rutin |  |  |  |  | 0 | [7 empty] | 2016-12-30 | JS
X615 | Guld | Au | U- | Analysbeställning, biologiska prover (USÖ) | http://www.regionorebrolan.se/PageFiles/5811/BLA%20003%20Analysbest%c3%a4llning%20biologiska%20prover.pdf |  | Syradiskad plastburk (beställs vid behov från Arbets- och miljömedicinska kliniken i Örebro/kan finnas på Provlogistik KKTM Västerås). Prov tas efter arbetet i slutet av arbetsveckan, undvik kontaminering. | Vid förfrågningar angående denna analys, kontaktar beställaren i första hand själv Arbets- och miljömedicinska kliniken i Örebro för rådgivning om val av provmaterial (blod, serum, urin) för aktuell frågeställning samt bedömning av analysresultat. Tel: 019-602 24 90, 602 24 75. |  |  | Arbets- och miljömedicin | Extern | Syradiskad plastburk | [7 empty] | Arbets- och Miljömedicin, Örebro |  | I kyl | [6 empty] | Arbets- och miljömedicin Universitetssjukhuset Örebro 701 85 Örebro Tel: 019 - 602 35 87 | https://www.regionorebrolan.se/sv/uso/Patientinformation/Kliniker-och-enheter/Arbets--och-miljomedicinska-kliniken/Analyslaboratorium/Provtagningsinstruktioner/Biologiska-prover/Urinprover/ | [6 empty] | 1 | 1 | 238.5 | 229 | Nej |  |  |  | 2018-08-01 | GS
X185 | Guld | Au | B-/S- | Analysbeställning, biologiska prover (USÖ) | http://www.regionorebrolan.se/PageFiles/5811/BLA%20003%20Analysbest%c3%a4llning%20biologiska%20prover.pdf |  | Om beställaren inte varit i kontakt med laboratoriet i Örebro då patient kommer för provtagning, tag både helblod samt serum: - 1 NaHeparin-rör (mörkblå kork, helblod) - 1 rör helt utan tillsats (vit/svart kork). Prov tas efter arbetet i slutet av arbetsveckan, undvik kontaminering. | Vid förfrågningar angående denna analys, kontaktar beställaren i första hand själv Arbets- och miljömedicinska kliniken i Örebro för rådgivning om val av provmaterial (blod, serum, urin) för aktuell frågeställning samt bedömning av analysresultat. Tel: 019-602 24 90, 602 24 75. |  |  | Arbets- och miljömedicin | Extern | [7 empty] | Klinisk Kemi | Arbets- och Miljömedicin, Örebro | Helblodsröret (NaHeparin) centrifugeras ej. Rör helt utan tillsats: Centrifugera och häll av serum till nytt rör helt utan tillsats (vit/svart kork). OBS! Det tar lång tid för blodet att koagulera i detta rör, låt provrör stå ca 3 h före centrifugering. | I kyl. | [6 empty] | Arbets- och miljömedicin Universitetssjukhuset Örebro 701 85 Örebro Tel: 019 - 602 35 87 | https://www.regionorebrolan.se/sv/uso/Patientinformation/Kliniker-och-enheter/Arbets--och-miljomedicinska-kliniken/Analyslaboratorium/Provtagningsinstruktioner/Biologiska-prover/Instruktioner-for-blodprover/ | [6 empty] | 1 | 1 | 238.5 | 230 | Nej |  |  |  | 2018-08-01 | GS
X533 | H5N1 (PCR) | Fågelinfluensa (PCR) | [5 empty] | Se Folkhälsomyndighetens hemsida gällande influensa H5N1: https://www.folkhalsomyndigheten.se/mikrobiologi-laboratorieanalyser/laboratorieanalyser-och-tjanster/analyskatalog/pcr/fagelinfluensa-virus-pandemiskt-influensa-virus/ |  |  |  | Extern | [6 empty] | Lämnas så snart som möjligt. | [11 empty] | https://www.folkhalsomyndigheten.se/mikrobiologi-laboratorieanalyser/laboratorieanalyser-och-tjanster/analyskatalog/pcr/fagelinfluensa-virus-pandemiskt-influensa-virus/ | [6 empty] | 0 | [7 empty] | 2017-10-22 | JS
X534 | Haemophilus ducreyi (PCR) KM |  |  | Remiss Mikrobiologi Sahlgrenska Universitetssjukhuset | https://www2.sahlgrenska.se/sv/SU/Omraden/4/Verksamhetsomraden/Laboratoriemedicin/Klinisk-mikrobiologi/Remisser/ |  | Provmaterial: • Prov från kanten av genitalt sår • Pinnprov (plast- eller metallskaft, ej trä) i 1 ml koksalt. • Virocult-rör, grön kork (ok enligt PCR-lab på Sahlgrenska) • ESwab, rosa eller orange kork | Bakterien är svårodlad och måste odlas på fast medium inom 4-6 timmar. PCR-analys som kan detektera små mängder även döda bakterier har visat sig lämplig. |  |  | Klinisk mikrobiologi | Extern | [6 empty] | Lämnas så snart som möjligt. | Klinisk Mikrobiologi | Sahlgrenska Universitetssjukhuset | Kylförvaring i väntan på transport. | Transporteras kylt. | [6 empty] | Sahlgrenska Sjukhuset Mikrobiologiska Laboratoriet Guldhedsgatan 10 413 46 Göterborg | http://www.sahlgrenska.se/sv/SU/Omraden/4/Verksamhetsomraden/Laboratoriemedicin/Klinisk-mikrobiologi/Analyslista-A-O/Lista-over-analyseragens/Haemophilus-ducreyi/ | [6 empty] | 0 | [7 empty] | 2017-10-22 | JS
X535 | Haemophilus influenzae (serologi) |  | s- | Remiss Mikrobiologi Sahlgrenska Universitetssjukhuset | https://www2.sahlgrenska.se/sv/SU/Omraden/4/Verksamhetsomraden/Laboratoriemedicin/Klinisk-mikrobiologi/Remisser/ |  | Rör utan tillsats, röd kork eller gelrör, gul kork. |  |  |  | Klinisk mikrobiologi | Extern | [6 empty] | Lämnas så snart som möjligt. | Klinisk Mikrobiologi | Sahlgrenska Universitetssjukhuset | Fredag- lördag och inför storhelg: Centrifugera, häll av och kylförvara Övriga dagar: Kylförvaring | Transporteras kylt. | [6 empty] | Sahlgrenska Sjukhuset Mikrobiologiska Laboratoriet Guldhedsgatan 10 413 46 Göterborg | http://www.sahlgrenska.se/sv/SU/Omraden/4/Verksamhetsomraden/Laboratoriemedicin/Klinisk-mikrobiologi/Analyslista-A-O/Lista-over-analyseragens/Hib---antikroppsbestamning/ | [6 empty] | 0 | [7 empty] | 2017-10-22 | JS
X186 | Haloperidol | Haldol | P-/S- | Läkemedel, Klinisk farmakologi (Karolinska) |  | provtagningsdatum och klockslag, datum och klockslag för senast intagen dos, aktuell dos, datum för senaste dosjustering och föregående dos, övriga läkemedel, frågeställning | 1 NaHeparin-rör (mörkblå propp) eller 1 rör utan tillsats (röd propp). Volym 2 mL venblod. Prov tas före dos. | I samma analys kan haloperidol, risperidon, sertralin och zuklopentixol mätas om så specificeras av beställaren. En remiss och ett rör räcker. | Prov tas före dos. datum och klockslag för senast intagen dos [DATE:TIME] aktuell dos [FRITEXT] datum för senaste dosjustering och föregående dos [FRITEXT] övriga läkemedel [FRITEXT] frågeställning [FRITEXT] | P-/S-Risperidon, P-/S-Sertralin, P-/S-Zuklopentixol | Klinisk Farmakologi | Extern |  | X | [5 empty] | Klinisk Kemi |  | Centrifugera och avskilj plasma/serum. | I kyl/rumstemperatur i 7 d, annars frys. Fryst prov skickas fryst. | [6 empty] | Karolinska Universitetssjukhuset, Huddinge Klinisk farmakologi Läkemedelslaboratoriet, C1:68 141 86 Stockholm | http://www.karolinska.se/KUL/Alla-anvisningar/Anvisning/9370 | [6 empty] | 0 | [7 empty] | 2016-06-13 | GS
17 | Haptoglobin |  | S- | E-remiss Cosmic eller Remiss 1 |  |  | Gul (serum m gel) | Ingår även i serumproteinelektrofores. Hemolyskänslig analys. |  |  | Klinisk Kemi | Intern | Gul (serum m gel) 3,5 mL | [6 empty] | Klinisk Kemi | Västerås, Köping | Centrifugeras efter 30 min men inom 4 h i 10 minuter vid 2200 g. | Förvaras i kylskåp. Primärrör hållbart 72 timmar. Avskiljt serum 7 dagar. | 0 - 365 dagar ≤ 2,0 g/L 1 år ≤ 2,45 g/L 2 - 12 år ≤ 2,05 g/L ≥ 13 år - 0,24 - 1,90 g/L | Fotometri. AU680. | Bedömning av inflammationsgrad. Bedömning av hemoglobinomsättning, leverstatus och mjältcirkulation. Utredning av hemolytiska tillstånd. | Per Bjellerup/Johan Skogö | Ja |  |  |  | Akutprov besvaras inom 2 timmar från ankomst till laboratoriet. Rutinanalyser inom 4 timmar. | Akut och rutin |  |  |  |  | 0 | [7 empty] | 2016-12-29 | JS
59 | Hb | Hemoglobin | B- | E-remiss Cosmic eller remiss 1 |  |  | Lila (EDTA) | Viktigt med god rörfyllnad. Viktigt att röret vänds 10 gånger efter provtagning. |  |  | Klinisk Kemi | Intern | Lila (EDTA) 4 mL | [6 empty] | Klinisk Kemi | Västerås, Köping, Sala. | Centrifugeras ej. | Hållbart 24 timmar i kylskåp, 12 timmar i rumstemperatur. | 1 dag - 150 - 240 g/L 2 - 7 dagar - 140 - 220 g/L 8 - 14 dagar - 130 - 200 g/L 15 - 30 dagar - 100 - 180 g/L 31 - 90 dagar - 100 - 160 g/L 91 - 365 dagar - 100 - 140 g/L 1 - 6 år - 100 - 150 g/L 7 - 10 år - 105 - 150 g/L 11 - 16 år - 110 - 160 g/L Kvinnor >17 år - 117 - 153 g/L Män >17 år - 134 - 170 g/L | Fotomoetri, XN | Rutinprov indicerat vid ett mycket stort antal tillstånd. | Mattias Karlman | Ja |  |  |  | Akutprov besvaras inom 2 timmar från ankomst till laboratoriet. Rutinanalyser inom 4 timmar. | Akut och rutin. |  |  |  |  | 0 | [7 empty] | 2017-01-04 | JS
177 | HbA1c | Glykerat hemoglobin A1c, långtidssocker | B- | E-remiss eller Remiss 2 |  |  | Lila (EDTA). Kan även tas på filtrerpapper. | Ej bedömningsbart hos vissa patienter med hemoglobinopatier/hemoglobinvarianter. |  |  | Klinisk Kemi | Intern | Lila (EDTA) 4 mL | [6 empty] | Klinisk Kemi | Västerås | Transporteras kylt. Förvaras kylt. Centrifugeras ej. | EDTA-prov hållbart sju dagar vid +8 grader C. Filtrerpapper hållbart 3d vid +8 grader C, längre hållbarhet i frys. | <50 år - 27-42 mmol/mol eller 3,6-5,0 % ≥50 år 31-46 mmol/mol eller 4,0-5,4 % | Vätskekromatografi (Tosoh G7) eller PNV (Afinion) | Användes för diagnostik och monitorering av diabetes mellitus. | Mattias Karlman | Ja |  |  |  | Analyseras varje vardag på klinisk kemi. För akuta analys helgtid hänvisas till PNV-instrument. | Rutin |  |  |  |  | 0 | [7 empty] | 2016-11-21 | JS
77 | hCG (intakt+beta) | Graviditetstest, koriongonadotropin, | S- | E-remiss Cosmic eller remiss 2 |  |  | Gul (serum m gel) |  |  |  | Klinisk kemi | Intern | Gul (serum m gel) 3,5 mL | [6 empty] | Klinisk kemi | Västerås | Centrifugeras efter 30 min men inom 4 h i 10 minuter vid 2200 g. | Förvaras i kylskåp. Primärrör hållbart 48 timmar. Avskiljt serum hållbart i 3 dygn. | Kvinnor, icke gravida < 4 U/L Kvinnor, postmenopaus < 7 U/L Män < 3 U/L | Elektrokemiluminescens, sandwichprincip. Cobas e411. | Graviditetstest. Bestämning av hCG används för att tidigt påvisa graviditet. Vid extrauterin graviditet är hCG-nivån oftast betydligt lägre än förväntat. Hormonproducerande tumörer i ovarier eller testiklar kan ge mycket höga hCG-värden, liksom trofoblasttumörer (mola hydatidosa). Vid uppföljning av tumörbehandling används analys av total hCG (intakt+β) eller dess subenheter, f f a β-hCG. | Mattias Karlman | Ja |  |  |  | Akutanalys besvaras inom 2 timmar från ankomst till laboratoriet. | Rutin och Akut |  |  |  |  | 0 | [7 empty] | 2016-12-20 | JS
237 | hCG (snabbtest) | Graviditetstest | U- | E-remiss Cosmic eller Remiss 4 |  |  | 1 plaströr med skruvkork |  |  |  | Klinisk Kemi | Intern | [7 empty] | Klinisk kemi | Fagersta, Köping, Sala, Västerås | PNV | 48 h i kyl | Neg = icke gravid, Känslighet = 25 mIU/L | PNV | Graviditetstest. |  | Nej |  |  |  | PNV-analys | PNV |  |  |  |  | 0 | [7 empty] | 2017-05-26 | JS
18 | HDL-kolesterol | High density lipoprotein | S- | E-remiss Cosmic eller Remiss 1 |  |  | Gul (Serum m gel) | Ingår i fS-Lipidstatus och S-Lipidstatus (ej fastande). Inför fastande prov skall patienten vara fastande i 10 timmar. |  |  | Klinisk Kemi | Intern | Gul (serum m gel) 3,5 mL | [6 empty] | Klinisk Kemi | Västerås, Köping. | Centrifugeras efter 30 min men inom 4 h i 10 minuter vid 2200 g. Får ej höghastighets-centrifugeras. Får ej frysas. | Förvaras i kylskåp. Primärrör hållbart 48 timmar. Avskiljt serum hållbart 7 dygn. | 1 – 2 år > 0,79 mmol/L 3 – 17 år - > 0,89 mmol/L Kvinnor - ≥ 18 år - > 0,99 mmol/L Män ≥ 18 år - > 0,79 mmol/L | Fotometri AU680 | Tas för att värdera risken för hjärtkärlsjukdom samt för att värdera effekt av kolesterolreglerande läkemedel. | Per Bjellerup/Johan Skogö | Ja |  |  |  | Akutprov besvaras inom 2 timmar från ankomst till laboratoriet. Rutinanalyser inom 4 timmar. | Akut och rutin |  |  |  |  | 0 | [7 empty] | 2016-12-30 | JS
X536 | Helicobacter pylori (PCR) |  |  | Remiss 5 |  | Ange relevanta kliniska data ex information avseende:, antibiotikabehandling, -protonpumpshämmarbehandling, malign förändring, blödningar i mag-tarmkanalen | Biopsi från magsäck/tolvfingertarm i rör med steril koksaltlösning |  |  |  | Klinisk Mikrobiologi | Extern | [6 empty] | Lämnas så snart som möjligt. | Klinisk Mikrobiologi | Laboratoriemedicin, Skåne | Kylfövaring Ange beställarkod: VÅKENN | Transporteras kylt. | [6 empty] | Klinisk mikrobiologi Malmö Labmedicin Skåne 205 02 Malmö | http://www.analysportalen-labmedicin.skane.se/viewAnalys.asp?Nr=2673 | [6 empty] | 0 | [7 empty] | 2017-10-22 | JS
130 | Helicobacter pyloriodling | HP-odling | Biopsi- | E-remiss Cosmic eller Remiss för mikrobiologisk undersökning |  |  | Biopsi skall läggas i speciella transportrör avsedda endast för H. Pylori. Beställs från laboratoriet. Biopsin läggs omedelbart i transportröret. Biopsibiten skall ligga under transportmediets yta för att skyddas mot uttorkning och syre. Bör utodlas omgående. | Särskiljda transportrör. |  |  | Klinisk Mikrobiologi | Intern | [6 empty] | Se Förvaring och hållbarhet | Klinisk Mikrobiologi | Klinisk Mikrobiologi | Se Medodbeskrivning. | Sänd provet omgående. Om flera prover planeras inom 4-5 timmar kan provet förvaras i kylskåp i avvaktan på transport. Utodling på lab bör helst ske inom 5 timmar för undvikande av falskt negativt resultat. | Negativ | Kvalitativ odling från slemhinnebiopsier på selektivt substrat i mikroaerofil miljö. Vid fynd av H pylori i odling utföres alltid resistensbestämning mot ampicillin, claritromycin, metronidazol och doxycyklin med angivande av MIC-värden. | Helicobacter pylori orsakar magkatarr och akuta/kroniska sår i både magsäck och tolvfingertarm. Ett samband mellan H.pylori och MALT-lymfom respektive adenocarcinom i ventrikeln har fastställts. Infektionen förvärvas ofta redan tidigt i barndomen och förekommer globalt i alla åldrar. Asymtomatiska infek-tioner är vanliga. Behandling genomförs med syrahämmande medel i kombina-tion med antibiotika. För diagnosticering av infektionen finns invasiva och icke-invasiva metoder. Vid invasiv diagnostik görs gastroskopi med biopsi för ureastest, histopatologi eller odling (i första hand för resistensbestämning) eller en kombination av des-sa. Invasiv diagnostik rekommenderas till patienter med alarmerande symtom såsom viktnedgång eller blödning, till äldre med nytillkomna dyspeptiska besvär samt vid behandlingssvikt. Bland de icke invasiva metoderna finns urea utandningstest (UBT) och fecesantigentest, som båda utgör gyllene standard för diagnostik av pågående infektion enligt H.pylori-konsensuskonferensen i Maa-stricht 2000. Fecesantigentestet kan uföras på vuxna och på barn i alla åldrar och kan komma att bli förstahandsval vid icke invasiv diagnostik. Blodserologi finns också tillgänglig. Dess plats i diagnostiken torde dock minska då användningsområdet är begränsat, metoden kan användas för påvisande av aktuell eller genomgången infektion. För eventuell eradikeringskontroll efter avslutad be-handling rekommenderas ovannämnda ickeinvasiva metoder, dock ej serologi. | Se Metodbeskrivning. | Ja |  |  |  | Negativa prov svaras efter 7 dygn. Positiva prov svaras efter 5-7 dygn. | Rutin |  |  |  |  | 0 | [7 empty] | 2017-03-23 | JS
129 | Helicobacter pylori-serologi (antikroppar i serum) | HP-AK | S- | E-remiss Cosmic eller pappersremiss Immunologi/Serologi/Virologi |  | Provtagningsmaterial, önskad analys. | Gelrör (serum) 7/5 mL, Rör utan tillsats 7/6 mL, Rör för kapillärprov eller sterilt plaströr (minst 500 mikroliter). | Ej förstahandsmetod. Se indikation. |  |  | Klinisk Mikrobiologi | Intern | [6 empty] | Provet sänds omgående till laboratoriet. Om detta ej är möjligt förvaras provet i kyl i avvaktan på transport. | Klinisk Mikrobiologi | Klinisk Mikrobiologi | Se Metodbeskrivning. | Se Laboratoriet tillhanda. | Negativ. | Påvisning av IgG-antikroppar i serum riktade mot Helicobacter pylori med ELISA-teknik | Påvisande av aktuell eller genomgången infektion med blodserologi för påvisande av anti-IgG antikroppar mot Helicobacter pylori. Helicobacter pylori orsakar magkatarr och akuta/kroniska sår i både magsäck och tolvfingertarm. Ett samband mellan H. pylori och MALT-lymfom respektive adenocarcinom i ventrikeln har fastställts. Infektionen förvärvas ofta redan tidigt i barndomen och förekommer globalt i alla åldrar. Asymtomatiska infektioner är vanliga. Behandling genomförs med syrahämmande medel i kombination med antibiotika. För diagnostik av infektionen finns icke invasiva och invasiva metoder. Icke invasiva metoder Urea utandningstest (UBT) Fecesantigentest (förstahandsval) Blodserologi Blodserologi används för påvisande av aktuell eller genomgången infektion. Dess plats i diagnostiken torde dock minska då användningsområdet är begränsat. För eventuell eradikeringskontroll efter avslutad behandling rekommenderas ovannämnda icke invasiva metoder, dock ej blodserologi eftersom antikroppssvaret kvarstår under lång tid. Invasiva metoder Gastroskopi med biopsi för: ureastest histopatologi odling (i första hand för resistensbestämning) kombination av dessa analyser. Invasiv diagnostik rekommenderas till patienter med alarmerande symtom såsom viktnedgång eller blödning, till äldre med nytillkomna dyspeptiska besvär samt vid behandlingssvikt. | Se Metodbeskrivning. | Ja |  |  |  | Analysen utföres en gång varje eller varannan vecka beroende på provtillströmningen. | Rutin |  |  |  |  | 0 | [7 empty] | 2017-03-23 | JS
131 | Helicobacter pyroli antigen i feces | HP-ag | F- | E-remiss Cosmic eller Remiss för bakteriologisk undersökning. |  |  | Minst ett par skedar feces krävs. Provtagning bör ej utföras under pågående behandling med protonpumpshämmare eller antibiotika p g a risk för falskt negativt resultat. Efter utsättande av protonpumpshämmare kan prov tas efter 2 veckor och efter antibiotikabehandling efter 4 veckor. |  |  |  | Klinisk Mikrobiologi | Intern | Fecesrör/-burk | [5 empty] | Se Förvaring och hållbarhet | Klinisk Mikrobiologi | Klinisk Mikrobiologi | Se Metodbeskrivning | Sänd provet omgående. Om detta ej är möjligt, förvara provet i kyl i avvaktan på transport, dock högst 2 dygn. | Negativ | Enzymimmunoassay (EIA) för påvisning av Helicobacter pylori antigen i feces med monoklonala antikroppar. | Helicobacter pylori orsakar magkatarr och akuta/kroniska sår i både magsäck och tolvfingertarm. Ett samband mellan H.pylori och MALT-lymfom respektive adenocarcinom i ventrikeln har fastställts. Infektionen förvärvas ofta redan tidigt i barndomen och förekommer globalt i alla åldrar. Asymtomatiska infektioner är vanliga. Behandling genomförs med syrahämmande medel i kombination med antibiotika. För diagnosticering av infektionen finns invasiva och icke-invasiva metoder. Vid invasiv diagnostik görs gastroskopi med biopsi för ureastest, histopatologi eller odling (i första hand för resistensbestämning) eller en kombination av dessa. Invasiv diagnostik rekommenderas till patienter med alarmerande symtom såsom viktnedgång eller blödning, till äldre med nytillkomna dyspeptiska besvär samt vid behandlingssvikt. Bland de icke invasiva metoderna finns urea utandningstest (UBT) och fecesantigentest, som båda utgör gyllene standard för diagnostik av pågående infektion enligt H.pylori-konsensuskonferensen i Maastricht 2000. Fecesantigentestet kan uföras på vuxna och på barn i alla åldrar och kan komma att bli förstahandsval vid icke invasiv diagnostik. Blodserologi finns också tillgänglig. Dess plats i diagnostiken torde dock minska då användningsområdet är begränsat, metoden kan användas för påvisande av aktuell eller genomgången infektion. För eventuell eradikeringskontroll efter avslutad behandling rekommenderas ovannämnda ickeinvasiva metoder, dock ej serologi. | Se Metodbeskrivning. | Se Metodbeskrivning. |  |  |  | Analysen utföres minst 1 gång/vecka | Rutin |  |  |  |  | 0 | [7 empty] | 2017-03-23 | JS
X223 | Hematopatologi Benmärgsundersökning och/eller immunofenotypning och MRD med flödescytometri | Benmärgsdiagnostik, immunfenotypning | Benm- | Patologi (UAS) | https://www.akademiska.se/contentassets/252890d3a9634ae5832b0b83c3638e54/pat_64701.pdf | beställande avd/mott´s telefonnummer | 1 NaHeparin-rör (mörkblå propp) med tillsats av ca 2 ml steril 0.9% NaCl. Provmängd 2-3 ml benmärg. Vänd röret direkt efter provtagning. | Prov måste vara laboratoriet i Uppsala tillhanda inom 24 timmar efter provtagning. (före kl. 14.00 mån-fre) För att provet ska hinna med ordinarie transport till Uppsala måste det lämnas före kl. 09.00 vardagar till Provinlämningen Klinisk Kemi, Västerås. För prover från Köping vänligen kontakta det lokala laboratoriet i Köping före provtagning. |  |  | Klinisk Patologi | Extern | [7 empty] | Klinisk Kemi |  | Ring laboratoriet i Uppsala och meddela att prov som ska vara dem tillhanda inom 24 timmar är på väg. | Prov måste vara laboratoriet i Uppsala tillhanda inom 24 timmar efter provtagning. (före kl. 14.00 mån-fre) För att provet ska hinna med ordinarie transport till Uppsala måste det lämnas före kl. 09.00 vardagar till Provinlämningen Klinisk Kemi, Västerås. För prover från Köping vänligen kontakta det lokala laboratoriet i Köping före provtagning. Transport och förvaring av prov sker i rumstempertatur (får ej frysas). | [6 empty] | Klinisk patologi och cytologi Rudbeckslaboratoriet C5 Akademiska sjukhuset 751 85 UPPSALA Tel: 018-611 38 01 | http://labhandboken.u5054800.fsdata.se/findny.asp?State=2&Analysid=1825 | [6 empty] | 0 | [7 empty] | 2015-07-21 | GS
X222 | Hematopatologisk diagnostik - Benmärgsundersökning och/eller immunofenotypning och MRD med flödescytometri | Benmärgsdiagnostik, Flödescytometri (hematopatolog), | B-/Benm-/Csv- | Patologi (UAS) | https://www.akademiska.se/contentassets/252890d3a9634ae5832b0b83c3638e54/pat_64701.pdf |  | OBS! Prov för flödescytometri måste vara analyserande lab tillhanda måndag-torsdag senast kl.16.00 och fredag senast kl.12 Morfologi: Plastburk/rör med skruvlock innehållande neutral, buffrad 4 % formaldehyd. Objektglas med mattslipad del och fasad kant. Immunofenotypning, MRD (flödescytometri): Mörkblå propp (Na-heparin) 5 mL För benmärg krävs tillsats av ca 1-2 mL steril 0,9 % NaCl i dessa rör. | Beställaren hänvisas till Klinisk patologi och cytologi Uppsalas hemsida både för provtagning respektive remiss (http://labhandboken.u5054800.fsdata.se/findny.asp?State=2&Analysid=1825). Csv (Immunofenotypning) måste analyseras inom 4 timmar och blod (Immunofenotypning) inom 24 timmar, se separata beskrivningar. Benmärg (utstryk, kula, imprint) och blod (utstryk) förvaras i rumstemperatur i vänta på ordinarie transport till Uppsala. Vid osäkerhet kontrollera med Klinisk Kemi Västerås så att prov kan skickas och analyseras inom tidsgränsen. | Lämnas omedelbart till Klinisk Kemi. |  | Klinisk Patologi | Extern | [5 empty] | X | Csv: omedelbart | Jourlaboratoriet Klinisk Kemi Västerås | Akademiska Sjukhuset | Vidarebefordra det provmaterial som medföljer, varierar: - utstryksglas (i avsedd frigolitförpackning) - märgkula, biopsi (burk med skruvlock, formaldehydlösning) Preparatburken med formaldehydlösning förvaras i tät plastpåse avskilt från utstryken (fixeringsångorna kan annars påverka utstryksglasen). Vid immunfenotypning förekommer även: - perifert blod (NaHeparinrör) - benmärgsprov (NaHeparinrör, ev med tillsats av NaCl) - cerebrospinalvätska (Csv): bör vara minst 7 mL, OK med mindre mängd om det inte finns mer ocentrifugerat prov | Csv ska vara laboratoriet Uppsala tillhanda inom 4 timmar efter provtagning! Om avvikande tid kontakta laboratoriet Uppsala, 018-611 38 14. Perifert blod samt benmärgsprov i NaHeparin-rör, ska vara laboratoriet i Uppsala tillhanda inom 24 timmar efter provtagning (fredagar före kl 12.00). Märgkula och utstryk har lång hållbarhet och kan transporteras med nästkommande ordinarie transport. Rutinprov skickas om möjligt vardagar med ordinarie budbil kl 9.30 från Västerås, anländer till Uppsala ca kl 11. Om prov pga hållbarhetsskäl inte kan transporteras med denna budtur (NaHeparin-rör för Immunfenotypning) skickas proverna med taxi OBS! Ring laboratoriet i Uppsala och meddela att prov är på väg! Prov ska anlända till Klinisk patologi Uppsala måndag-torsdag före kl 16 och fredagar före kl 12! Benmärg (utstryk,kula, imprint) och blod (utstryk) förvaras i rumstemperatur i vänta på ordinarie transport till Uppsala. Kom ihåg att även ange beställande avd/mott´s telefonnummer på remissen samt stämpla/etikettera med ”Svar och debitering…” vid akuta prover. | [6 empty] | Klinisk patologi och cytologi Rudbeckslaboratoriet C5 Akademiska sjukhuset 751 85 UPPSALA Tel: 018-611 38 01 | http://labhandboken.u5054800.fsdata.se/findny.asp?State=2&Analysid=1825 |  |  | 400 | 323 |  | 126 | 1 | 275.5 | 10 | 4 | Nej |  | Externa prover, papperssvar |  | 2018-04-20 | JS
236 | Hemoglobin (humanspecifikt) | Fekalt hemoglobin, feces-Hb, f-hb | F- | E-remiss Cosmic eller pappersremiss "Remiss 4" |  |  | Provtagningsburk med vitt lock |  |  |  | Klinisk Kemi | Intern | [7 empty] | Klinisk Kemi | Fagersta, Köping, Sala, Västerås | Se särskild anvisning för testprocedur. | 1 vecka i kyl eller rumstemperatur | Negativ | PNV | Misstanke om kolorektal blödningskälla. Anemiutredning. | [5 empty] | Analyseras vardagar. | PNV |  |  |  |  | 0 | [7 empty] | 2017-05-26 | JS
X187 | Hemoglobin fetalt | HbF, Kleihauer Betke test | B- | Flödescytometri, KKF (UAS) | https://www.akademiska.se/contentassets/252890d3a9634ae5832b0b83c3638e54/flodescytometri.pdf | diagnos (t ex intrauterin död/anemi hos foster eller nyfödd/nedsatt fosteraktivitet/hydrops/annat), om modern har järnbristanemi eller hemoglobinopati | 1 EDTA-rör (lila propp). | Metoden är inte lämplig för kvinnor med thalassemi eller sickelcellsanemi. | Diagnos (t ex intrauterin död/anemi hos foster eller nyfödd/nedsatt fosteraktivitet/hydrops/annat) [FRITEXT] Har modern järnbristanemi eller hemoglobinopati [JA/NEJ] |  | Klinisk Kemi och Farmakologi | Extern | Lila (EDTA) 4 mL | [7 empty] | Akademiska Sjukhuset | Centrifugeras ej! | Ocentrifugerat helblod ska vara lab tillhanda inom 48 timmar. Prov förvaras ocentrifugerat, kan förvaras i rumstemperatur upp till 6 timmar eller i kylskåp upp till 48 timmar. |  |  |  |  | Ja |  | Akademiska laboratoriet Klinisk Kemi & Farmakologi Akademiska Sjukhuset 751 85 Uppsala Tfn: 018-611 42 05 | http://labhandboken.u5054800.fsdata.se/findny.asp?State=2&Analysid=1765 | [6 empty] | 1 | 1 | 238.5 | 231 | Nej |  |  |  | 2018-08-07 | GS
178 | Hemoglobin fritt | fritt hemoglobin, intravasal hemolys, | P- | E-remiss Cosmic eller pappersremiss 5 |  |  | Mörkblå (NaHeparin) | Provtagning måste ske utan extravasal hemolys. Endast till för utredning av kraftig intravasal hemolys, se indikation/tolkning. |  |  | Klinisk kemi | Intern | Mörkblå (NaHeparin) 4 mL | [6 empty] | Klinisk kemi | Västerås | Avskilj plasma till 5 mL plaströr. | Avskiljd plasma hållbar 1 dygn i kylskåp. | <100 mg/L | Spektrofotometri, Jasco V550 | Hemoglobin i plasma analyseras för att klarlägga orsaken till frossa i anslutning till blodtransfusion och för att följa graden av erytrocytpåverkan hos patienter opererade i extrakorpeal cirkulation. Fritt hemoglobin i plasma finns huvudsakligen som methemoglobin. Normalt uppgår hemoglobin i plasma till ca 5mg/L. Först vid koncentrationer över 50 mg/L uppfattar ögat en färgskiftning i gulrött. Sjukliga tillstånd med intravasal hemolys och så hög hemoglobinkoncentration är sällsynta. Iatrogent inducerat sönderfall av blodkroppar vid t ex felaktig blodtransfusion respektive extrakorpeal cirkulation kan däremot ge betydande hemoglobin-stegring i plasma. Hemoglobinuri uppkommer då tubulicellernas kapacitet att reabsorbera hemoglobindimerer överskridits, vanligen vid en koncentra-tion av cirka 300 mg/L eller mera. | Mattias Karlman | Nej |  |  |  | Analyseras helgfri vardag | Akut |  |  |  |  | 0 | [7 empty] | 2016-11-28 | JS
X188 | Hemoglobinfraktionering | Hb-fraktionering, talassemi, thalassemi, abnormt hemoglobin, Hb-A2/-S/-C/-E/-D, Hb-varianter, hemoglobinelektrofores, hemoglobiner abnorma | Erc- | Laboratorieanalyser (USÖ) eller Remiss 5 | https://www.regionorebrolan.se/Files-sv/USO/Kliniker_enheter/Laboratoriemedicin/Provtagningsanvisningar/Remisser/Laboratorienanalyser.pdf | information om patientens härkomst, ev. hereditet, labresultat för Hb och MCH samt Ferritin | OBS! Fyra (4) stycken EDTA-rör (lila propp) 3 mL. Går även att ta kapillärt, minsta mängd blod i varje rör 500 µL. Undantag barn: OK med 1 helt fyllt rör. Beställare utanför Region Örebro län ska medsända 2-3 blodutstryk. Ange på röret om det använts till utstryk. | Utstryk bör ske inom 6 timmar och måste ske inom 8 timmar från provtagning, var god se rubrik provhantering för detaljer. Analyseras normalt var tredje vecka. | Ange pat härkomst och ev. hereditiet [FRITEXT] Labresultat: Hb [g/L], MCV [fL], Ferritin [ug/L] |  | Klinisk Kemi | Extern | Lila (EDTA) 4 mL | [6 empty] | Klinisk Kemi | Universitetssjukhuset Örebro | Centrifugeras ej! Gör 2-3 blodutstryk inom 6 timmar från provtagning, dessa ska medsändas med rören till analyserande laboratorium. Ange på rörert om det använts till utstryk. Om mer än 6 timmar har passerat från provtagning tidpunkt för provtagning och utstryk tydligt framgå på remissen. Utstryk måste ske inom 8 timmar från provtagning. | I kyl i 5 d. Provet kan också skickas till Karolinska. | [6 empty] | Laboratoriemedicinska kliniken Klinisk kemi Universitetssjukhuset 701 85 Örebro | https://provtagningsanvisningar.regionorebrolan.se/index.aspx |  |  | 143 | 122 |  | 64 | 1 | 114.5 | 34 | 18 | Nej |  | Externa prover, papperssvar |  | 2018-06-28 | GS
X41 | Heparinaktivitet, LMW | Antifaktor Xa, lågmolekylärt Heparin | P- | KKF (UAS) | https://www.akademiska.se/contentassets/252890d3a9634ae5832b0b83c3638e54/remiss_kkf_2018_06_08.pdf | Antal timmar efter senaste injektion | 1 NaCitrat-rör (ljusblå/svart propp) (3.5 mL) | Prov ska tas 3-4 timmar efter subkutan injektion då maximal nivå i plasma föreligger. Starkt lipemiska eller kraftigt hemolytiska prover kan ej analyseras. | Prov ska tas 3-4 timmar efter subkutan injektion. Lämnas omedelbart till klinisk kemi. | P-Lupusantikoagulans, P-Protein C, P-Protein S | Klinisk Kemi och Farmakologi | Extern | Ljusblå/svart (NaCitrat) 3,5 mL |  |  |  |  | X | Inom 30 min | Klinisk Kemi | Akademiska Sjukhuset | Centrifugeras inom 1 timme efter provtagning vid 2000g i 20 min. Avskilj plasma till 2-3 ex. ellermanrör á 0.5 mL. OBS! Lämna kvar 5-7mm plasma ovanför de röda blodkropparna för att undvika tillblandning av trombocyter. Vid fler koagulationsanalyser, blandas plasman från dessa rör innan fördelning till ellermanrör. Frys omedelbart i -20 C. | Fryst plasma skickas i frysbehållare så att proverna är frysta vid ankomst till analyserande lab. |  |  |  |  | Ja |  | Akademiska laboratoriet Klinisk Kemi & Farmakologi Akademiska Sjukhuset 751 85 Uppsala Tfn: 018-611 42 05 | http://labhandboken.u5054800.fsdata.se/findny.asp?State=3&Analysid=636 | [6 empty] | 1 | 1 | 238.5 | 232 | Nej |  |  |  | 2018-08-06 | GS
X189 | Heparin-antikroppar | HIT, HIPA, HPF4 | P- | 4T-score | http://www.karolinska.se/contentassets/abb1533a063d4cd086d1496d6e4adf1c/4t-score-2011-12-12v2.pdf |  | OBS! Två rör. 2 st Citratrör. Ta provet genom direkt venpunktion, ej via inneliggande kanyl. | OBS! Remiss kompletteras med ifyllt formulär (4T-score) som måste bifogas. Vid frågor och för vidare utredning kontaktas kundtjänst, Klinisk kemi 08-123 910 90. |  |  | Klinisk Kemi | Extern | Ljusblå/svart (NaCitrat) 3,5 mL |  |  |  |  | X | Inom 15 min | Klinisk Kemi |  | Centrifugeras inom 30 min (15 min, 2000g, 15C). Plasman avskiljs och fördelas i 5-6 små plaströr exempelvis Ellermanrör ca 1 mL/rör. OBS! Lämna alltid kvar 5 – 7 mm plasma ovanför de röda blodkropparna för att undvika tillblandning av trombocyter. Rören fryses omedelbart i -70C. | Proverna förpackas i fryspaket, rikligt med kolsyreis och skickas med expresspost. Skicka proverna i början av veckan för att undvika distributionsproblem. | [6 empty] | Provinlämningen L2:00 Karolinska Universitetssjukhuset, Solna Anna Stecksèns gata 49 171 76 Stockholm | http://www.karolinska.se/KUL/Alla-anvisningar/Anvisning/9116 | [6 empty] | 0 | [7 empty] | 2016-06-15 | GS
X537 | Hepatit B Genotypning (PCR) |  | S- | Remiss Mikrobiologi Sahlgrenska Universitetssjukhuset | https://www2.sahlgrenska.se/sv/SU/Omraden/4/Verksamhetsomraden/Laboratoriemedicin/Klinisk-mikrobiologi/Remisser/ |  | Rör utan tillsats, röd kork. Minst 1 mL serum. |  |  |  | Klinisk Mikrobiologi | Extern | [6 empty] | Lämnas så snart som möjligt. | Klinisk Mikrobiologi | Sahlgrenska Universitetssjukhuset | Fredag- lördag och inför storhelg: Centrifugera, häll av och kylförvara Övriga dagar: Kylförvaring | Transporteras kylt. | [6 empty] | Sahlgrenska Sjukhuset Mikrobiologiska Laboratoriet Guldhedsgatan 10 413 46 Göterborg | https://www2.sahlgrenska.se/sv/SU/Omraden/4/Verksamhetsomraden/Laboratoriemedicin/Klinisk-mikrobiologi/Analyslista-A-O/Lista-over-analyseragens/Hepatit-B-virus/ | [6 empty] | 0 | [7 empty] | 2017-10-22 | JS
X538 | Hepatit B-virus DNA (nukleinsyrapåvisning) | HBV (PCR) | P- | Remiss från Akademiska laboratoriet, Uppsala Mikrobiologi 2 eller pappersremiss 5 | https://www.akademiska.se/contentassets/252890d3a9634ae5832b0b83c3638e54/mikrobiologi-2.pdf | Kliniska data är viktigt då olika markörers utnyttjande styrs av frågeställning på remissen. | EDTA-rör (lila propp) 5mL. Rekommenderad provvolym 4 mL blod. |  | Kliniska upplysningar (symtom, epidemiologi, frågeställning mm) [FRITEXT] |  | Klinisk mikrobiologi | Extern | Lila (EDTA) 4 mL | [5 empty] | Lämnas så snart som möjligt. | Klinisk Mikrobiologi | Akademiska Sjukhuset | Önskad minsta provvolym är 2 mL blod. Fredag – lördag och inför storhelg: Centrifugera, häll av, kylförvaring Övriga dagar: Kylförvaring | Transporter utanför Akademiska sjukhuset sker i kyla. |  |  |  |  | Ja |  | Med budbil. Klinisk Mikrobiologi Ing DI plan 2 Akademiska sjukhuset 751 85 Uppsala | http://labhandboken.u5054800.fsdata.se/findny.asp?State=2&Analysid=%0b1331 |  |  |  |  | 603 | 174 | 1 | 375.3333 | 7 | 2 | Nej |  |  |  | 2018-07-30 | GS
X539 | Hepatit C virus (genotypning/PCR) | HCV (genotypning/PCR) | B- | E-Remiss Cosmic |  |  | EDTA-rör |  |  |  | Klinisk mikrobiologi | Extern | [6 empty] | Lämnas så snart som möjligt. | Klinisk Mikrobiologi | Karolinska Universitetssjukhuset | Kylförvaring (Ska inte centrifugeras och hällas av) | Se beskrivning om hantering av HCV-prover på särskilt dokument i Ledningssystemet | [6 empty] | Med budbil. Klinisk Mikrobiologi Ing DI plan 2 Akademiska sjukhuset (Akademiska vidarebefordrar provet till Karolinska) 751 85 Uppsala | http://karolinska.se/KUL/Alla-anvisningar/Anvisning/9722 | [6 empty] | 0 | [7 empty] | 2017-10-22 | JS
X540 | Hepatit C virus (PCR kvantitativ) | HCV (PCR kvantitativ) | B- | Remiss 5 eller Remiss från Karolinska Sjukhuset, Mikrobiologi (Måste beställas) | http://www.karolinska.se/for-vardgivare/Karolinska-Universitetslaboratoriet/remisser/ |  | EDTA-rör |  |  |  | Klinisk mikrobiologi | Extern | [6 empty] | Lämnas så snart som möjligt. | Klinisk Mikrobiologi | Karolinska Universitetssjukhuset | Kylförvaring (Ska inte centrifugeras och hällas av) | Se beskrivning om hantering av HCV-prover på särskilt dokument i Ledningssystemet. | [6 empty] | Med budbil. Klinisk Mikrobiologi Ing DI plan 2 Akademiska sjukhuset (Akademiska vidarebefordrar provet till Karolinska) 751 85 Uppsala | http://karolinska.se/KUL/Alla-anvisningar/Anvisning/9722 | [6 empty] | 0 | [7 empty] | 2017-10-22 | JS
X541 | Hepatit D virus (serologi) | Anti-HDV, Delta-virus | S- | Remiss Virologi (SU) | http://sahlgrenska-klinkem-analyser.vgregion.se/KMIKAP0137.pdf |  | Rör utan tillsats (röd kork). Minst 1mL serum. |  |  |  | Klinisk Mikrobiologi | Extern | Röd (Serum u t) 6 mL | [5 empty] | Lämnas så snart som möjligt. | Klinisk Mikrobiologi | Sahlgrenska Universitetssjukhuset | Fredag – lördag och inför storhelg: Centrifugera, häll av och kylförvara Övriga dagar: Kylförvaring | Tranporteras kylt | [6 empty] | Sahlgrenska Sjukhuset Mikrobiologiska Laboratoriet Guldhedsgatan 10 413 46 Göteborg | https://www2.sahlgrenska.se/sv/SU/Omraden/4/Verksamhetsomraden/Laboratoriemedicin/Klinisk-mikrobiologi/Analyslista-A-O/Lista-over-analyseragens/Hepatit-D-virus/ |  |  |  |  | 34 | 15 | 1 | 26.6667 | 87 | 68 | Nej |  |  |  | 2018-07-30 | GS
X542 | Hepatit D-virus RNA, kvantitativ (PCR) |  | S- | Remiss Mikrobiologi Sahlgrenska Universitetssjukhuset | https://www2.sahlgrenska.se/sv/SU/Omraden/4/Verksamhetsomraden/Laboratoriemedicin/Klinisk-mikrobiologi/Remisser/ |  | Rör utan tillsats (röd kork) eller gelrör (gul kork). Minst 0,5mL serum. |  |  |  | Klinisk Mikrobiologi | Extern | [6 empty] | Lämnas så snart som möjligt. | Klinisk Mikrobiologi | Sahlgrenska Universitetssjukhuset | Fredag – lördag och inför storhelg: Centrifugera, häll av och kylförvara Övriga dagar: Kylförvaring | Tranporteras kylt | [6 empty] | Sahlgrenska Sjukhuset Mikrobiologiska Laboratoriet Guldhedsgatan 10 413 46 Göteborg | https://www2.sahlgrenska.se/sv/SU/Omraden/4/Verksamhetsomraden/Laboratoriemedicin/Klinisk-mikrobiologi/Analyslista-A-O/Lista-over-analyseragens/Hepatit-D-virus/ | [6 empty] | 0 | [7 empty] | 2017-10-22 | JS
X543 | Hepatit E virus (serologi) |  | S-, B- | Remiss Mikrobiologi Sahlgrenska Universitetssjukhuset | https://www2.sahlgrenska.se/sv/SU/Omraden/4/Verksamhetsomraden/Laboratoriemedicin/Klinisk-mikrobiologi/Remisser/ |  | Rör utan tillsats, röd kork eller gelrör, gul kork eller EDTA-rör, lila kork. |  |  |  | Klinisk Mikrobiologi | Extern | [6 empty] | Lämnas så snart som möjligt. | Klinisk Mikrobiologi | Sahlgrenska Universitetssjukhuset | Fredag – lördag och inför storhelg: Centrifugera, häll av och kylförvara Övriga dagar: Kylförvaring | Tranporteras kylt | [6 empty] | Sahlgrenska Sjukhuset Mikrobiologiska Laboratoriet Guldhedsgatan 10 413 46 Göteborg | https://www2.sahlgrenska.se/sv/SU/Omraden/4/Verksamhetsomraden/Laboratoriemedicin/Klinisk-mikrobiologi/Analyslista-A-O/Lista-over-analyseragens/Hepatit-E-virus/ | [6 empty] | 0 | [7 empty] | 2017-10-22 | JS
X544 | Hepatit E virus RNA, kvantitativ (PCR) |  | S-, B- | Remiss Mikrobiologi Sahlgrenska Universitetssjukhuset | https://www2.sahlgrenska.se/sv/SU/Omraden/4/Verksamhetsomraden/Laboratoriemedicin/Klinisk-mikrobiologi/Remisser/ |  | Rör utan tillsats, röd kork eller EDTA-rör, lila kork. |  |  |  | Klinisk Mikrobiologi | Extern | [6 empty] | Lämnas så snart som möjligt. | Klinisk Mikrobiologi | Sahlgrenska Universitetssjukhuset | Fredag – lördag och inför storhelg: Centrifugera, häll av och kylförvara Övriga dagar: Kylförvaring | Tranporteras kylt | [6 empty] | Sahlgrenska Sjukhuset Mikrobiologiska Laboratoriet Guldhedsgatan 10 413 46 Göteborg | https://www2.sahlgrenska.se/sv/SU/Omraden/4/Verksamhetsomraden/Laboratoriemedicin/Klinisk-mikrobiologi/Analyslista-A-O/Lista-over-analyseragens/Hepatit-E-virus/ | [6 empty] | 0 | [7 empty] | 2017-10-22 | JS
132 | Hepatiter ((A, B, C) en eller flera markörer) | Hepatita A, Hepatit B, Hepatit C | S- | E-remiss Cosmic eller pappersremiss "Virologi/Immunologi/Serologi" |  | Se kommentar/viktigt att veta | Gelrör (serum) 7/5 mL Rör utan tillsats två kapillärrör eller sterilt plaströr Helblod i vakuumrör med gel eller utan tillsats eller i två kapillärrör. Alternativ är serum i sterilt plaströr (minst 1 mL). Även blodplasma kan användas vid hepatit-serologi För dialyspatienter och blodgivare är EDTA rör också acceptabla. | Obs! Uppgift om expositions- och insjuknandedatum, väsentliga kliniska symtom och frågeställning är nödvändiga underlag för analysval och bedömning av resultat. Om hepatit B- eller C-infektion misstänks ska rör, transporthylsa och remiss märkas med "Blodsmitta". Prov lämnas till klinisk kemi. |  |  | Klinisk Mikrobiologi | Intern | [6 empty] | Prov bör skickas snarast möjligt till laboratoriet, men akuttransport är inte nödvändigt. | Klinisk Kemi | Klinisk Mikrobiologi | Se Metodbeskrivning | Rumstemperatur under kortare tid (någon timme) är acceptabelt. Vid längre tid förvaras provet kylt i avvaktan på transport. | Negativ | Metodiken grundar sig på Chemiluminiscent Microparticle Immunoassay (CMIA) i ARCHITECT-instrument (Abbott). | Till hepatitvirus räknas virus som ur klassificeringssynpunkt är vitt skilda, den gemensamma faktorn är att de har levern som målorgan. För hepatit A, B, C, D och E finns diagnostik tillgänglig. Testning av hepatit E (HEV) görs endast på speciella indikationer. Klinisk hepatit kan även orsakas av Cytomegalovirus (CMV) och Epstein - Barr virus (EBV). Laboratoriemedicin, Västerås, utför analyser med avseende på hepatit A (HAV-IgM- och HAV-IgG-antikroppar), hepatit B (HBV) och hepatit C (HCV). Analyser avseende hepatit D (deltahepatit), HEV, EBV och CMV skickas till externt laboratorium liksom PCR-undersökningar avseende HBV och HCV. Alla hepatitanalyser utom vaccinationskontroller (anti-HBs) svaras ut kvalitativt Positivt respektive Negativt. Nya fall av HAV-IgM, HBV och HCV är anmälningspliktiga. Resultat HAV-IgM: Endast HAV-IgM påvisas, som svarar mot nylig (upp till 6 mån gammal infektion), akut eller subklinisk HAV-infektion. Analysen säger inget om patientens immunstatus mot hepatit A, då IgG ej mäts. Specificitet: 99,8%. Önskas immunitetskontroll tas HAV-IgG som separat prov. Resultat anti-HBs (immunitetskontroll): Svaras kvantitativt i internationella enheter (mIU/mL) med referensintervall. Referensintervall: 10 mIU/mL och däröver sannolik immunitet Resultat anti-HCV: Analysen är mycket känslig, vilket medför en del "falskt" positiva resultat. Dessa prover blir svagt reaktiva eller gränsvärde och kan inte verifieras med HCV RNA eller InnoLia, antikroppar mot vektor- och/eller fusionsproteiner kan orsaka reaktivitet som inte har något samband med HCV-infektion. Negativt resultat vid misstänkt smitta utesluter inte en eventuell exponering, patientens antikroppsnivå kan ligga under analysens detektionsgräns och bör kontrolleras med upprepad provtagning senare. | Se Metodbeskrivning. | Ja |  |  |  | Normalt 1-3 dagar men längre vid behov av kompletterande analyser. | Ej tillämpligt. |  |  |  |  | 0 | [7 empty] | 2017-03-23 | JS
X190 | Hepcidin |  | S- | Special 1 (LMS) | https://vardgivare.skane.se/siteassets/1.-vardriktlinjer/laboratoriemedicin/remisser/kemi---special-1-art.23026.pdf |  | 1 gelrör (gul propp) 5mL. |  |  |  | Klinisk Kemi | Extern | Gul (serum m gel) 5 mL | [6 empty] | Klinisk Kemi | Laboratoriemedicin, Skåne | Centrifugera och avskilj serum. Ange beställarkod: VÅKENN | 8 d i kyl. Vid längre tids förvaring fryses provet i -70 °C. |  |  |  |  | Nej |  | Specialkemi läkemedel, vån 3, Klinisk kemi Labmedicin 221 85 LUND | http://www.analysportalen-labmedicin.skane.se/viewAnalys.asp?Nr=2783 | [6 empty] | 1 | 1 | 238.5 | 233 | Nej |  |  |  | 2018-08-07 | GS
X72 | Hereditärt angioödem | C1-inhibitor, C1 INH, C1 INA, C1-esterasinhibitor, C4, HAE | P+S- | Autoimmunitet och Allergi (UAS) | https://www.akademiska.se/contentassets/252890d3a9634ae5832b0b83c3638e54/remiss_kitm_40003.pdf |  | OBS! Två rör. 1 gelrör (gul propp) + 1 EDTA-rör (lila propp). Minsta mängd serum/plasma 500µL. | Måste centrifugeras och frysas inom 4 h från provtagning. Analyseras 2 ggr/v. Tel. Vävnadstypningslab: 018-611 41 88 | Lämnas omedelbart till Klinisk Kemi. |  | Klinisk Immunologi och Transfusionsmedicin | Extern | Gul (serum med gel) och Lila (EDTA) | [5 empty] | Omedelbart | Klinisk Kemi | Akademiska Sjukhuset | Centrifugera proverna snarast, och avskilj plasma och serum. Sekundärrör märks med "P" respektive "S". Frys plasma- och serumrören i -70°C inom 4h. Länsdels-lab och mottagningslab skickar provrör till Kemlab Västerås för infrysning inom 4 h från provtagning. | Frysta prover skickas frysta. Klinisk kemi och farmakologi omhändertar proverna, och vidarebefordrar dem till Klinisk immunologi, Autoimmunitet och allergi. | [6 empty] | Akademiska laboratoriet Klinisk Kemi & Farmakologi Akademiska Sjukhuset 751 85 Uppsala Tfn: 018-611 42 05 | http://labhandboken.u5054800.fsdata.se/findny.asp?State=2&Analysid=1455 | [6 empty] | 1 | 1 | 238.5 | 234 | Nej |  |  |  | 2018-07-26 | GS
278 | Herpes simplex typ 1 och 2 | HSV |  | E-remiss cosmic eller "remiss för mikrobiologisk undersökning", ange HSV-DNA |  | Provtagningsmaterial, kliniska data, immunosupression. | Blåsmaterial eller Cerebrospinalvätska (Csv). Övriga provtagningsmaterial vidarebefordras till Akademiska sjukhuset, se labhandbok.se för detaljher. Blåsmaterial: Provtagningsset för virus, Virocult art.nr 49683: grön propp, transportmedium inkl provtagningspinne. Välj ut den färskaste blåsan. Lyft av blåstaket och rulla pinnen mot blåsbotten under lätt tryck. Stoppa ned pinnen i Virocultröret. Cerebrospinalvätska (Csv)/likvor: Sterilt plaströr, minsta provvolym 0,5 mL. | Blåsmaterial: Undersökningen utförs 1-2 ggr/vecka och svaras inom 1-7 dagar. Vid akut frågeställning ta kontakt med laboratoriet då möjlighet finns för akut undersökning under vardagar. •Cerebrospinalvätska (Csv), likvor: Analyseras fortlöpande vardagar kl. 08-15.30 med svar samma dag. •Övriga provmaterial samt serologi: vidarebefordras till Akademiska laboratoriet, Uppsala. Se http://www.labhandbok.se/. Sökord: Herpes |  |  | Klinisk Mikrobiologi | Intern | [7 empty] | Klinisk Mikrobiologi | Klinisk Mikrobiologi, Västerås | Se metodbeskrivning. | Transporttiden ska hållas så kort som möjligt. Prov förvaras i kyl i väntan på transport. | Ej tillämpligt. | Focus RT-PCR. Kvalitativ metod. Påvisning av Herpes Simplex DNA med molekylärbiologisk teknik. | Misstanke om infektion med Herpes simplexvirus Typ 1 och 2. | Jenny Eriksson | Ja |  |  |  | 1-4 vardagar. | Rutin |  |  |  |  | 0 | [7 empty] | 2017-07-11 | JS
X191 | HFE, genotyp | Hereditär hemokromatos | B- | Genotypning (UAS) | https://www.akademiska.se/contentassets/252890d3a9634ae5832b0b83c3638e54/genotypning.pdf | anamnes/frågeställning, om patienten genomgått allogen stamcellstransplantation eller levertransplantation under sitt liv, om patienten fått allogen blodtransfusion under den senaste veckan | 1 EDTA-rör (lila propp, helblod). Minsta volym 1-4 mL. | Analyseras 1 ggn/v. | Anamnes/Frågeställning. [FRITEXT] Har patienten genomgått allogen stamcellstransplantation eller levertransplantation under sitt liv eller fått allogen blodtransfusion under den senaste veckan? [JA/NEJ] |  | Klinisk Kemi och Farmakologi | Extern | Lila (EDTA) 4 mL | [6 empty] | Klinisk Kemi | Akademiska Sjukhuset | Centrifugeras ej! | 3 d i kyl, annars fryst. Fryst prov skickas fryst. |  |  |  |  | Ja |  | Akademiska laboratoriet Klinisk Kemi & Farmakologi Akademiska Sjukhuset 751 85 Uppsala Tfn: 018-611 42 05 | http://labhandboken.u5054800.fsdata.se/findny.asp?State=2&Analysid=1141 |  |  | 58 | 61 |  | 13 | 1 | 39.75 | 71 | 53 | Nej |  | Externa prover, papperssvar |  | 2015-07-23 | GS
X192 | HIAA, 5- | 5-hydroxiindolacetat | dU- | Urin (UAS) | https://www.akademiska.se/contentassets/252890d3a9634ae5832b0b83c3638e54/remiss_kkf_64672.pdf | dygnsmängd, förekommande läkemedelsbehandling | Vuxna: En dygnsmängd urin med tillsats av 20 mL 6 M HCl i flaskor 2,5 L. Barn: Tag 1 mL 6 mol/L HCL per 100 mL urin. | OBS! Särskilda kostföreskrifter: Inget intag av ananas, avocado, banan, grönmögelost, rödvin, tomat och valnöt 12 h innan och under samlingsperioden. Analyseras 1 g/v. | Inget intag av ananas, avocado, banan, grönmögelost, rödvin, tomat och valnöt 12 h innan och under samlingsperioden. Ange förekommande läkemedelsbehandling [FRITEXT] |  | Klinisk Kemi och Farmakologi | Extern | Dygnsmängd urin med tillsats HCl | [6 empty] | Klinisk Kemi | Akademiska Sjukhuset | Hela mängden sändes alt 2 rör á 7 mL urin av väl blandad dygnsmängd. Om prov ej samlats i kärl med HCl, kontakta laboratoriet Uppsala för rådgivning (i undantagsfall kan prov eventuellt frysas). | 1 v i kyl. För transporter < 2 dygn kan provet skickas icke fryst tillsammans med en frysklamp. För längre transporter skickas provet fryst tillsammans med en frysklamp. |  |  |  |  | Ja |  | Akademiska laboratoriet Klinisk Kemi & Farmakologi Akademiska Sjukhuset 751 85 Uppsala Tfn: 018-611 42 05 | http://labhandboken.u5054800.fsdata.se/findny.asp?State=2&Analysid=645 |  |  | 87 | 89 |  | 27 | 1 | 64.5 | 55.5 | 37 | Nej |  | Externa prover, papperssvar |  | 2018-07-23 | GS
X193 | Histon-ak (IgG) | antikroppar |  | Klinisk immunologi/transfusionsmedicin - Immunologi (Karolinska) (Måste beställas) | https://www.karolinska.se/for-vardgivare/Karolinska-Universitetslaboratoriet/remisser/ |  | 1 gelrör (gul propp) 5mL. Minsta mängd 1mL. |  |  |  | Klinisk Immunologi och Transfusionsmedicin | Extern | Gul (serum m gel) 5 mL | [6 empty] | Klinisk Kemi | Karolinska Universitetssjukhuset | Kylförvaring om transport inte sker samma dag som provtagningen. | [7 empty] | Provinlämningen L2:00 Karolinska Universitetssjukhuset, Solna Anna Stecksèns gata 49 171 76 Stockholm | http://www.karolinska.se/KUL/Alla-anvisningar/Anvisning/9634 | [6 empty] | 1 | 1 | 238.5 | 235 | Nej |  |  |  | 2018-08-07 | GS
133 | HIV 1 Ag/Ak, HIV 2 Ak | Humnat immunbrist virus | S- | E-remiss cosmic eller pappersremiss Virologi/Immunologi/Serologi |  |  | Gelrör (serum) 7/5 mL, Rör utan tillsats 7 mL, För dialyspatienter och blodgivare är EDTA-rör också acceptabla. | Provet skickas till klinisk kemi. |  |  | Klinisk mikrobiologi. | Intern | Gul (serum m gel) 5 mL | [5 empty] | Provet bör skickas snarast möjligt till laboratoriet, akuttransport är inte nödvändigt. | Klinisk Kemi | Klinisk mikrobiologi. | Se Metodbeskrivning. | Kylförvaring i väntan på transport. | Negativ | Immunokemisk tvåstegsanalys för bestämning av förekomsten av HIV p24-antigen och antikroppar mot HIV-1 (grupp M och grupp O) och HIV-2 i humant serum och human plasma med användning av CMIA-teknik | Humant immunbrist virus (HIV) är etiologiskt agens till sjukdomen Acquired immunodeficiency syndrome (AIDS). HIV indelas i två serotyper, HIV-1 och HIV-2 varav HIV-1 förekommer i hela världen medan HIV-2 har sitt huvudsakliga utbredningsområde i Västafrika. HIV sprids med blod och blodprodukter, som sexuell smitta, samt från infekterad moder till foster och till nyfött barn. Metoden detekterar HIV-1 p24-antigen och antikroppar mot HIV-1 och HIV-2 med Chemiluminiscent Microparticle Immunoassay (CMIA-teknik). Analysen har screeningkaraktär, d.v.s. ett negativt utfall av prövningen har högt prediktivt värde. Upprepat reaktivt prov i CMIA måste verifieras på externt laboratorium (Karolinska Universitetslaboratoriet). För att säkerställa diagnosen måste två konsekutiva prover från en patient vara positiva i verifieringsprövning. Förekomst av anti-HIV-antikroppar är liktydigt med HIV infektion och sannolikt med livslångt bärarskap av virus. Patient med påvisade antikroppar mot HIV anses smittsam och anmäls enligt smittskyddslagen. I regel kan man påvisa antikroppar 4-8 veckor efter primärinfektion, antikroppar tillhörande både IgM- och IgG-klass påvisas. Patienter i sent AIDS-stadium kan ha icke detekterbara antikroppsnivåer trots förekomst av virus. Vid misstanke på tidig fas av HIV infektion, sent stadium av AIDS eller utredningar vid mor-barn infektion rekommenderas dessutom undersökning avseende förekomst av virus med antigentest samt PCR. | Se Metodbeskrivning. | Ja |  |  |  | Analyseras vardagar. Lämnas proven sen eftermiddag analyseras proven oftast nästkommande vardag. Ny positiv HIV måste alltid verifieras med ett andra prov från patienten innan diagnos ställs. | Rutin |  |  |  |  | 0 | [7 empty] | 2017-03-23 | JS
X194 | HLA A, B, C*, (Klass I) typning |  | B- | Cellulär Immunologi (UAS) | https://www.akademiska.se/contentassets/252890d3a9634ae5832b0b83c3638e54/43344_cellularimmunologen.pdf | provtagningsdatum, frågeställning | 1 ACD-rör (ljusgul propp) | En * markerar att genomisk teknik använts. För frågor kontakta lab. 018-611 41 88 | Frågeställning [FRITEXT] |  | Klinisk Immunologi och Transfusionsmedicin | Extern | Ljusgul (ACD-rör) 6 mL | [6 empty] | Klinisk Kemi | Akademiska Sjukhuset | Prov skickas snarast möjligt till anlayserande lab. Senast nästkommande dag. Prov kan förvaras i rumstemperatur i väntan på transport till laboratoriet. | Transport av prov kan ske i rumstemperatur. |  |  |  |  | Ja |  | Klinisk immunologi Rudbecklaboratoriet C11 Akademiska sjukhuset, 751 85 Uppsala Tel. 018-611 41 88 | http://labhandboken.u5054800.fsdata.se/findny.asp?State=2&Analysid=339 | [5 empty] | 7 | 1 | 11 | 117 | 97 | Nej |  | Externa prover, papperssvar |  | 2016-06-15 | GS
X195 | HLA DR*, DQ*, DP*, (Klass II) typning |  | B- | Cellulär Immunologi (UAS) | https://www.akademiska.se/contentassets/252890d3a9634ae5832b0b83c3638e54/43344_cellularimmunologen.pdf | provtagningsdatum, frågeställning | 1 EDTA-rör (lila propp). | En * markerar att genomisk teknik använts. För frågor kontakta lab. 018-611 41 88 Ej att förväxla med HLADQ2/DQ8 | Frågeställning [FRITEXT] |  | Klinisk Immunologi och Transfusionsmedicin | Extern | Lila (EDTA) 4 mL | [6 empty] | Klinisk Kemi | Akademiska Sjukhuset | Prov skickas snarast möjligt till anlayserande lab. Prov kan förvaras i rumstemperatur i några dagar i väntan på transport till laboratoriet. | Transport av prov kan ske i rumstemperatur. |  |  |  |  | Ja |  | Klinisk immunologi Rudbecklaboratoriet C11 Akademiska sjukhuset, 751 85 Uppsala Tel. 018-611 41 88 | http://labhandboken.u5054800.fsdata.se/findny.asp?State=2&Analysid=341 | [6 empty] | 1 | 1 | 238.5 | 236 | Nej |  |  |  | 2018-08-07 | GS
X196 | HLA-antikroppar | Lymfocytotoxicitetstest, LCT, HLA-antigen | S- | Cellulär Immunologi (UAS) | https://www.akademiska.se/contentassets/252890d3a9634ae5832b0b83c3638e54/43344_cellularimmunologen.pdf |  | 1 rör utan tillsats (röd propp). |  |  |  | Klinisk Immunologi och Transfusionsmedicin | Extern | Röd (Serum u t) 6 mL | [6 empty] | Klinisk Kemi | Akademiska Sjukhuset | Centrifugeras ej! | Hållbarhet i kyl, 5 dygn. Sänd prov med nästa ordinarie transport. Transporteras i rumstemperatur. |  |  |  |  | Ja |  | Klinisk immunologi Rudbecklaboratoriet C11 Akademiska sjukhuset 751 85 Uppsala 018-611 41 88 | http://labhandboken.u5054800.fsdata.se/findny.asp?State=2&Analysid=2105 |  |  | 83 | 51 |  | 41 | 1 | 64.5 | 55.5 | 38 | Nej |  | Externa prover, papperssvar |  | 2018-06-28 | GS
X197 | HLA-B*57:01, typning | Lymfocytotoxicitetstest, LCT, HLA-B5701, HLAB75 | B- | Cellulär Immunologi (UAS) | https://www.akademiska.se/contentassets/252890d3a9634ae5832b0b83c3638e54/43344_cellularimmunologen.pdf | frågeställning | 1 EDTA-rör (lila propp, helblod). |  | Frågeställning [FRITEXT] |  | Klinisk Immunologi och Transfusionsmedicin | Extern | Lila (EDTA) 4 mL | [6 empty] | Klinisk Kemi | Akademiska Sjukhuset | Centrifugeras ej! | Förvaras i kyl. Bör ankomma lab UAS (cellulär immunologi, ing 11) så snart som möjligt med ordinarie budtur, kan i undantagsfall stå över en helg. |  |  |  |  | Ja |  | Klinisk immunologi Rudbecklaboratoriet C11 Akademiska sjukhuset 751 85 Uppsala 018-611 41 88 | http://labhandboken.u5054800.fsdata.se/findny.asp?State=2&Analysid=1381 | [6 empty] | 1 | 1 | 238.5 | 237 | Nej |  |  |  | 2018-08-07 | GS
134 | HLA-B27 |  | B- | E-remiss Cosmic eller pappersremiss "Immunologi/Serologi/Virologi (Klinisk mikrobiologi)" |  |  | EDTA-rör: Minst 200 mikroliter helblod | Heparin- eller citrat-rör får ej användas |  |  | Klinisk Mikrobiologi | Intern | Lila (EDTA) 4 mL | [5 empty] | Se Förvaring och hållbarhet | Klinisk Mikrobiologi | Klinisk Mikrobiologi | Se Metodbeskrivning | Provet sändes omgående till Klinisk mikrobiologi. Om detta ej är möjligt förvaras provet i kyl i avvaktan på transport. Proven förvaras i kyl, hållbara upp till 1 vecka. Fryses annars. | Se indikation | Molekylärbiologisk bestämning av HLA-B 27-alleler i genomisk DNA med microarray-metod. Varje HLA-B*27-allel överensstämmer med åtminstone ett av de två primerparen (exon 2 och/eller exon 3 primerpar ), vilket innebär alla HLA-B*27-alleler detekteras. Alla vanligt förekommande HLA–B*27-alleler amplifieras med båda primerparen. De B*27-alleler som inte är förknippade med Mb Bechterew, det vill säga B*27:06 och B*27:09-alleler samt flera andra sällsynta B*27-alleler visar endast ett positivt resultat med exon 2. Övriga ovanliga B*27-alleler är endast positiva med exon 3. | Vissa genotyper inom HLA-systemet (human leukocyte associated antigen) är kopplade till ökad benägenhet att utveckla vissa sjukdomar av autoimmun karaktär. Genotypen/ vävnadstypen HLA-B27 är starkt associerad till Mb Bechterew (ankyloserande spondylit (AS) eller pelvospondylit) där cirka 90 % av patienterna är HLA B27-positiva. Analys av HLA-B27 kan vara av värde vid utredning av kronisk ryggsmärta men det prediktiva värdet för Mb Bechterew är lågt då HLA-B27 är vanligt förekommande i befolkningen, mellan 8–14 % är bärare av genen. Spondylos är en vanligare orsak till ryggbesvär. Mb Bechterew debuterar oftast i unga år och ger framför allt symptom i form av värk och stelhet i länd- och korsrygg. Med åren tillkommer även värk och stelhet i bröst, hals och övre delen av ryggen. Sjukdomen orsakas av en inflammation i lederna i och runt ryggraden. Reaktiv artrit (Mb Reiter) är en sjukdom som debuterar 2-6 veckor efter en tarminfektion eller urogential infektion, med inflammation i en eller flera leder. Någon bakteriell infektion kan inte påvisas i ledvätska utan artriten bedöms vara orsakad av en immunologisk reaktion. Mer än 75% av patienter med reaktiv artrit i svårare form är positiva för HLA-B27 | Se Metodbeskrivning | Nej |  |  |  | Se Metodbeskrivning | Rutin |  |  |  |  | 0 | [7 empty] | 2017-03-23 | JS
X611 | HLA-B51 |  | B- | Vävnadstypningslaboratoriet Sahlgrenska, eller pappersremiss 5 | http://sahlgrenska-klinkem-analyser.vgregion.se/KITMAP0105.pdf | Önskad analys, sjukdomsassociation | 1 EDTA-rör (lila kork). För vuxna krävs 3 mL provmaterial i 1 rör. För barn krävs minst 1 mL provmaterial. |  | Diagnos [FRITEXT] HLA-antigen av intresse eller sjukdomsassociation [FRITEXT] |  | Klinisk Genetik | Extern | Lila (EDTA) 4 mL | [6 empty] | Klinisk Kemi | Vävnadstypningslaboratoriet Sahlgrenska | Inför transport skall prov förvaras ocentrifugerat vid rumstemperatur. Prov skall transporteras i provtagningshylsa. | För att prov ska kunna analyseras måste det vara Vävnadstypningslaboratoriet tillhanda inom 3 dygn. | [6 empty] | Vävnadstypningslaboratoriet Klinisk Immunologi och Transfusionsmedicin Sahlgrenska Universitetssjukhuset Vita Stråket 13, 413 45 Göteborg Tel. 031-342 17 46 | https://www2.sahlgrenska.se/sv/SU/Omraden/4/Verksamhetsomraden/Laboratoriemedicin/Klinisk-Immunologi-och-Transfusionsmedicin/Analyser/Ny-analyslista-klinisk-immunologi/HLA-typning/ | [6 empty] | 1 | 1 | 238.5 | 238 | Nej |  |  |  | 2018-08-07 | GS
115 | HLA-DQ genotyp (DQ2/DQ8) |  | B- | E-remiss Cosmic eller pappersremiss "Immunologi/Serologi" |  |  | Lila (EDTA) |  |  |  | Klinisk Mikrobiologi | Intern | Lila (EDTA) 4 mL | [5 empty] | Provet sändes så snart som möjligt till laboratoriet. Provet kan förvaras i kyl i ett dygn i avvaktan på transport. | Klinisk Mikrobiologi | Klinisk Mikrobiologi | Se Metodbeskrivning | Se Laboratoriet tillhanda | Se Svarskommentar | Microarray-teknik är en in vitro-bestämning av allelerna för HLA-DQA1 och HLA-DQB1. | Celiaki är en immunmedierad sjukdom som utlöses vid intag av gluten hos genetiskt disponerade individer. Det finns en stark koppling mellan celiaki och HLA-klass II-genkomplexet. Två HLA gener som är involverade i sjukdomen, DQA1 och DQB1, är polymorfa, det vill säga de förekommer i flera alleliska varianter. Dessa gener kodar för en alfa- respektive en betasubenhet av DQ2- och DQ8-molekylerna. Cirka 90 % av alla celiakipatienter är bärare av två alleler: DQA1*05 och DQB1*02, som kallas för DQ2.5. Celiakipatienter negativa för DQ2.5 är oftast bärare av HLA-allelerna DQB1*0302 eller DQA1*03 som kallas för DQ8. Mer än 98 % av patienter med celiaki har antingen DQ2.5 och/eller DQ8. Förekomst av både DQ2.5 och DQ8 ger en ytterligare ökad risk för celiaki. Individer som är bärare av allelerna DQA1*02 och DQB1*02, kallad DQ2.2 eller enbart har en alfa-allel (DQA1*05, DQA1*03, DQA1*02) har mycket låg risk för att utveckla celiaki. Celiaki är associerad till HLA-klass II-antigenerna DQ2.5 och DQ8. Denna kombination finns hos mer än 90 % av individer med celiaki i Nordeuropa, men även hos 25-30 % av normalbefolkningen. HLA-typning kan inte användas för att ställa diagnosen, däremot kan den användas med stor säkerhet för att utesluta celiaki hos en person med celiakiliknande symtom men utan antikroppssvar eller histologi som stöd för diagnosen Komplettering med genotypning av HLA-DQ (DQ2/DQ8) kan också vara av värde i utredningen av patienter där annan utredning/behandling ger oklara/osäkra utfall, i utredning av föräldrar och syskon till patient med celiaki, och i utredning av andra tarmsjukdomar/symtom. Negativ DQ - Genotypen utesluter risk för att utveckla celiaki. Positiv DQ2.2 - Genotypen innebär låg risk för att utveckla celiaki. Positiv DQ2.5 och/eller DQ8 - Genotypen innebär risk för att utveckla celiaki. Endast positiv för alfa-allel till DQ2.5,DQ2.2 och/eller DQ8 - Alfa-subunit HLA-DQ… påvisad som mono-allel, innebär att utveckling av celiaki inte kan uteslutas men risken är mycket låg. | Se Metodbeskrivning | Ja |  |  |  | 14 dagar | Rutin |  |  |  |  | 0 | [7 empty] | 2017-03-23 | JS
X198 | HLA-typning (inför transplantation) | HLA Klass I + II + antikropps-undersökning, korstest |  | Cellulär Immunologi (UAS) | https://www.akademiska.se/contentassets/252890d3a9634ae5832b0b83c3638e54/43344_cellularimmunologen.pdf | provtagningsdatum, frågeställning | 1 ACD-rör (ljusgul propp), 2 EDTA-rör (lila propp), 1 rör utan tillsats (röd propp) (endast pat.). | Provtagning av mottagare och givare bör ske samma dag. |  |  | Klinisk Immunologi och Transfusionsmedicin | Extern | [7 empty] | Klinisk Kemi |  |  | Prov skickas snarast möjligt till anlayserande lab. Prov kan förvaras i rumstemperatur i väntan på transport till laboratoriet. Transport kan ske i rumstemp. | [6 empty] | Klinisk immunologi Rudbecklaboratoriet C11 Akademiska sjukhuset 751 85 Uppsala 018-611 41 88 | http://labhandboken.u5054800.fsdata.se/findny.asp?State=2&Analysid=323 http://labhandboken.u5054800.fsdata.se/findny.asp?State=2&Analysid=1139 | [6 empty] | 0 | [7 empty] | 2015-08-06 | GS
X199 | Holotranskobalamin | Aktivt B12 | S- |  |  |  | 1 gelrör (gul propp) 5 mL eller kapillärprov i motsvarande mikrorör. |  |  |  | Klinisk Kemi | Extern | Gul (serum m gel) 5 mL | [6 empty] | Klinisk Kemi | Sahlgrenska Universitetssjukhuset | Centrifugera och avskilj serum. | I kyl 3 d. |  |  |  |  | Nej |  | Klinisk Kemi Sahlgrenska Universitetssjukhuset Bruna stråket 16 413 46 Göteborg | http://sahlgrenska-klinkem-analyser.vgregion.se/15014.html | [6 empty] | 1 | 1 | 238.5 | 239 | Nej |  |  |  | 2018-08-07 | GS
96 | Homocystein |  | S- | E-remiss eller pappersremiss 2 |  |  | Gul (serum m gel) | Centrifugeras inom 1 h efter provtagning |  |  | Klinisk kemi | Intern | Gul (serum m gel) 3,5 mL | [5 empty] | Omedelbart | Klinisk Kemi | Västerås | Centrifugeras efter 30 min men inom 1 h i 10 minuter vid 2200 g. | Kylskåp 3 dygn, annars frys. | <15 år - <10 µmol/L 15-65 år - <15 µmol/L >65 år - <20 µmol/L | Turbidimetri. ACL TOP. | Del i utredning av makrocytär anemi. Brist på vitamin B12, B6 och folat kan ge förhöjda nivåer. Korrelerar även med risk för hjärtkärlsjukdom. | Mattias Karlman | Ja |  |  |  | Analyseras ca tre gånger per vecka. | Rutin |  |  |  |  | 0 | [7 empty] | 2016-12-13 | JS
X200 | Homocystein och Metionin, kvant | tHcy, Met | P- | Metabolutredning - CMMS (Karolinska) | https://www.karolinska.se/globalassets/global/kul/kul-gemensamma/kul-lankblock-remisser-for--utskrift/remiss_metabolutredning1806.pdf |  | Venblod: NaHeparin-rör (mörkblå propp) 4 ml. Minst 0,5 ml avhälld plasma. Kapillärblod: Mikrorör Li-heparin (utan gel). 1 ml blod. Minst 0,3 ml avhälld plasma. |  | Lämnas omedelbart till klinisk kemi. Frågeställning/diagnos [FRITEXT] Kortfattat kliniska data [FRITEXT] Medicinering [FRITEXTI] |  | CMMS | Extern | Mörkblå (NaHeparin) 4 mL |  |  |  |  | X | Inom 30 min | Klinisk Kemi | Karolinska Universitetssjukhuset | Centrifugera och avskilj plasma inom 1h. Frys omedelbart. | Förvaras och skickas fryst. |  |  |  |  | Ja |  | Provinlämningen L2:00 Karolinska Universitetssjukhuset, Solna Anna Stecksèns gata 49 171 76 Stockholm | http://www.karolinska.se/KUL/Alla-anvisningar/Anvisning/9524 | [6 empty] | 1 | 1 | 238.5 | 240 | Nej |  |  |  | 2018-08-07 | GS
X201 | Homovanillat | HVA, Homovanillinsyra | dU- | Urin (UAS) | https://www.akademiska.se/contentassets/252890d3a9634ae5832b0b83c3638e54/remiss_kkf_64672.pdf | dygnsmängd, förekommande läkemedelsbehandling. | Vuxna: En dygnsmängd urin med tillsats av 25 mL 5 M HCl i flaskor 2,5 L. Barn: OK med stickprov, 10mL. Specialrör finns på kemlab men provet kan också surgöras i efterhand (1 mL 6 mol/L HCl per 100 mL urin). | Analyseras 2 ggr/månad. | Förekommande läkemedelsbehandling [FRITEXT] |  | Klinisk Kemi och Farmakologi | Extern | Urin med tillsats av HCl | [6 empty] | Klinisk Kemi | Akademiska Sjukhuset | Hela mängden sändes alt 2 rör á 5-10 mL urin av väl blandad dygnsmängd. Om prov ej samlats i kärl med HCl, kontakta laboratoriet Uppsala för rådgivning (i undantagsfall kan prov eventuellt frysas). | 1 v i kyl. För transporter < 2 dygn kan provet skickas icke fryst tillsammans med en frysklamp. För längre transporter skickas provet fryst tillsammans med en frysklamp. | [6 empty] | Akademiska laboratoriet Klinisk Kemi & Farmakologi Akademiska Sjukhuset 751 85 Uppsala Tfn: 018-611 42 05 | http://labhandboken.u5054800.fsdata.se/findny.asp?State=2&Analysid=643 | [6 empty] | 1 | 1 | 238.5 | 241 | Nej |  |  |  | 2018-08-07 | GS
X202 | HR-urticaria test |  | S- | Requisition form | http://reflab.dk/wp-content/uploads/Requistion-of-HR-Urticaria-Test-MAR-14.pdf |  | 1 gelrör (gul propp) 1-2 mL | Skickas med ifyllt formulär |  |  |  | Extern | Gul (serum m gel) 3,5 mL | [6 empty] | Klinisk Kemi |  | Centrifugera och avskilj serum. | Hållbart 2 v i rumstemperatur. Skickas med vanlig post. | [6 empty] | RefLab, Köpenhamn | http://reflab.dk/urticaria-test/sample-submission/ | [6 empty] | 0 | [7 empty] | 2016-06-15 | GS
X545 | HSP-70 (serologi) |  | S- | Autoimmundiagnostik (Wieslab) | http://www.wieslab.com/upload/files/Request%20Forms%202018/Remiss-Autoimmundiagnostik(W-002-SE15).pdf | remitterande läkares namn och telefonnummer, frågeställning/anamnes | 1 rör utan tillsats (röd propp) eller gelrör (gul propp). Kapillära prover OK. |  | Remitterande läkares namn och telefonnummer [FRITEXT] Frågeställning/anamnes [FRITEXT] | S-anti-THSD7A, S-ASCA IgA och IgG, S-Intrinsic faktor-AK, S-Streptolysin O-antikroppar, S-Tvärstrimmig muskel Anti- | Klinisk Immunologi | Extern | Gul (serum m gel) eller Röd (serum u t) | [5 empty] | Lämnas så snart som möjligt. | Klinisk Mikrobiologi | Wieslab, Malmö | Fredag – lördag och inför storhelg: Centrifugera, häll av, kylförvaring Övriga dagar: Kylförvaring | Serumprovet förvaras i kyl i väntan på transport och kan skickas i rumstemperatur med vanlig post. Vid tillfällen då provet inte skickas direkt skall det förvaras i kyl (ca 2-8°C i upp till 1 vecka) eller i frys (ca -20°C vid längre förvaring) i väntan på transport. | [6 empty] | Wieslab AB Lundavägen 151 212 24 Malmö | http://www.wieslab.se/diagnostic-services/index.php?headId=2&pageId=2&langId=2&productId=33 | [6 empty] | 1 | 1 | 238.5 | 242 | Nej |  |  |  | 2018-07-26 | GS
X203 | HSP-70-ak | antikroppar, Heat shock protein | S- | Immunologi (LMS) | https://vardgivare.skane.se/siteassets/1.-vardriktlinjer/laboratoriemedicin/remisser/remiss_imm_1806_formular.pdf |  | 1 gelrör (gul propp). Minsta analyserbara provmängd 10 µL serum. |  |  |  | Klinisk Immunologi | Extern | Gul (serum m gel) 3,5 mL | [6 empty] | Klinisk Kemi | Laboratoriemedicin, Skåne | Centrifugera och avskilj serum. Ange beställarkod: VÅKENN | Serum fryses och skickas fryst. |  |  |  |  | Nej |  | Klinisk Immunologi, LabMedicin Skåne, Lund | http://www.analysportalen-labmedicin.skane.se/viewAnalys.asp?Nr=1177 | [6 empty] | 1 | 1 | 238.5 | 243 | Nej |  |  |  | 2018-08-07 | GS
135 | HTLV (I+II) | Human T-lymphotropic virus | S- | E-remiss cosmic eller pappersremiss Virologi/Immunologi/Serologi |  |  | Gelrör (serum) 7 mL Rör utan tillsats 7 mL | Skickas till klinisk kemi |  |  | Klinisk mikrobiologi | Intern | [6 empty] | Provet bör skickas snarast möjligt till laboratoriet, men akuttransport är inte nödvändigt. Förvaring i rumstemperatur under kortare tid (någon timme) är acceptabelt. Vid längre tid förvaras provet kylt i avvaktan på transport. | Klinik Kemi | Klinisk mikrobiologi | Se Metodbeskrivning | Se Laboratoriet tillhanda | Negativ | CMIA-teknik (Chemiluminiscent Microparticle Immunoassay) Abbott ARCHITECT | Utredning eller kontroll efter misstänkt exposition. Screening av vissa patientgrupper t.ex. blodgivare. Humant T-lymfotropt virus (HTLV) tillhör gruppen humana retrovirus och består av två typer: HTLV-I Förekommer i Japan, Västindien, Afrika, södra USA och Europa. Är etiologiskt agens till Adult T-cell leukemi (ATL) och till den degenerativa nervsjukdomen Tropisk spastisk parapares (TSP), samt har också associerats med immunbristsjukdom. Inkuberingstid från infektion till utveckling av symptom är flera år. HTLV-II Förekommer framför allt hos intravenösa missbrukare. Inget säkert samband med sjukdom har påvisats. Spridningsvägarna för HTLV-I och -II är i princip desamma som för HIV: via blod och blodprodukter inklusive kontaminerade instrument, från mor till barn och sexuell smitta. Infektion påvisas genom antikroppsbestämning i serum med CMIA-teknik . Upprepat reaktivt prov verifieras av Laboratoriemedicinska kliniken, Örebro. För att säkerställa diagnosen måste två konsekutiva prover från en patient vara positiva i verifieringsprövning. Förekomst av anti-HTLV-antikroppar är liktydigt med HTLV infektion och sannolikt med livslångt bärarskap av virus. Patient med påvisade antikroppar mot HTLV anses vara smittsam och anmäls enligt smittskyddslagen. Vid positivt fynd bör man komplettera med nytt prov för PCR. | Se Metodbeskrivning | Ja |  |  |  | Analysen utförs vardagar. | Ej tillämpligt |  |  |  |  | 0 | [7 empty] | 2017-03-23 | JS
X204 | Hudbiopsi, metabol utredning | Fibroblaster |  | Metabolutredning - CMMS (Karolinska) | https://www.karolinska.se/globalassets/global/kul/kul-gemensamma/kul-lankblock-remisser-for--utskrift/remiss_metabolutredning1806.pdf | Skriv på remissen "Får ej frysas" | Biopsi tas sterilt med sterila instrument, förslagsvis på överarmens insida. Hudbiten placeras i sterilt rör innehållande steril fysiologisk koksaltlösning. | Provtagning i början på veckan. Ring till CMMS innan provtagningen, tel. 08-517 714 48, då viss förberedelse krävs. | Provtagning i början på veckan. Ring till CMMS innan provtagningen, tel. 08-517 714 48, då viss förberedelse krävs. |  | CMMS | Extern | [8 empty] | Karolinska Universitetssjukhuset | Får ej frysas! | Provet måste vara framme till CMMS inom 2 dygn. Sänd ej torsdag eller fredag då det riskerar att bli liggande över helgen. Sänds i rumstemperatur. Skriv utanpå paketet: "Får ej frysas!". | [6 empty] | Provinlämningen L2:00 Karolinska Universitetssjukhuset, Solna Anna Stecksèns gata 49 171 76 Stockholm | http://www.karolinska.se/KUL/Alla-anvisningar/Anvisning/9526 | [6 empty] | 1 | 1 | 238.5 | 244 | Nej |  |  |  | 2018-08-07 | GS
X205 | Hudbiopsi, vävnadsbundna ak | antikroppar |  |  |  | var biopsin är tagen, definierad klinisk frågeställning, relevanta patientuppgifter | Biopsin läggs i rör med Histoconmedium. |  | Varifrån biopsin är tagen [FRITEXT] Klinisk frågeställning och relevanta patientuppgifter* [FRITEXT] |  | Klinisk Immunologi och Transfusionsmedicin | Extern | Histoconrör 10mL | [7 empty] | Akademiska Sjukhuset | I väntan på transport ska provet kylförvaras vid 2 - 8°C. | Prov transporteras på is direkt till Klinisk Immunologi UAS. Utförande lab bör ha provet inom ett dygn, senast kl. 15.30 vardagar. | [6 empty] | Klinisk immunologi Rudbecklaboratoriet C11 Akademiska sjukhuset, 751 85 Uppsala Tel. 018-611 41 88 | http://labhandboken.u5054800.fsdata.se/findny.asp?State=2&Analysid=345 | [6 empty] | 1 | 1 | 238.5 | 245 | Nej |  |  |  | 2018-08-07 | GS
X481 | Human epididymal protein 4 | HE4, HE 4 | S- | Klinisk Kemi Special, Karolinska alternativt Pappersremiss 5 Västmanland | http://www.karolinska.se/for-vardgivare/Karolinska-Universitetslaboratoriet/remisser/ |  | Gelrör (gul propp) |  |  |  | Klinisk Kemi | Extern | Gul (serum m gel) 3,5 mL | [6 empty] | Klinisk Kemi | Karolinska Universitetssjukhuset | Centrifugera 10 min, 2000 G och avskilj serum. | Hållbart i kyl i 3 d, därefter förvaras och transporteras provet fryst. | [6 empty] | Provinlämningen L2:00 Karolinska Universitetssjukhuset, Solna Anna Stecksèns gata 49 171 76 Stockholm | http://karolinska.se/KUL/Alla-anvisningar/Anvisning/10207 | [6 empty] | 1 | 1 | 238.5 | 246 | Nej |  |  |  | 2018-08-07 | GS
X546 | Human herpesvirus 6 | HHV-6 (PCR) |  | Remiss 5 eller Remiss från Karolinska Sjukhuset, Mikrobiologi (Måste beställas) | http://www.karolinska.se/for-vardgivare/Karolinska-Universitetslaboratoriet/remisser/ |  | Blod: Rör utan tillsats, röd kork. Gelrör, gul kork Benmärg: EDTA-rör CSV: sterilt rör Vävnad: Minst 2 mm läggs i sterilt rör med 0,5- 1 ml fysiologisk koksaltlösning. |  |  |  | Klinisk mikrobiologi | Extern | [6 empty] | Lämnas så snart som möjligt. | Klinisk Mikrobiologi | Karolinska Universitetssjukhuset | Blod: Fredag - Lördag och inför storhelg: Centrifugera, häll av och kylförvara Övriga dagar: Kylförvara Benmärg, CSV och vävnad: Kylförvaras | Kyltransport. | [6 empty] | Karolinska Laboratoriet Provinlämning L7:00 Karolinska Sjukhuset 171 76 Stockholm | http://www.karolinska.se/Karolinska-Universitetslaboratoriet/Sidor-om-PTA/Analysindex-alla-enheter/Mikrobiologi/Anvisning/?a=9728 | [6 empty] | 0 | [7 empty] | 2017-10-22 | JS
X547 | Humant herpesvirus 7 (PCR) | HHV-7 (PCR) |  | Folkhälsomyndighetens remiss för speciell diagnostik | https://www.folkhalsomyndigheten.se/globalassets/laboratorieanalys/information-for-bestallare/remiss-speciell-diagnostik-2014-02.pdf |  | CSV i sterilt rör Urin i sterilt rör BAL i sterilt rör. Minsta provvolym: 200 µl. Munsköljvätska i steril rör. Minsta provvolym: 200 µl. Saliv i sterilt rör. Minsta provvolym: 200 µl. Benmärg: EDTA-rör, lila kork. Minsta provvolym: 1 ml Blod: EDTA-rör, lila kork. Rör utan tillsats, röd kork. Minsta provvolym: 200 µl. Obduktionsmaterial eller biopsi: I sterit rör. Minsta provvolym: 200 µl. |  |  |  | Klinisk Mikrobiologi | Extern | [6 empty] | Lämnas så snart som möjligt. | Klinisk Mikrobiologi | Folkhälsomyndigheten | Blod: Fredag-lördag och inför storhelg: Centrifugera, häll av och kylförvara Övriga dagar: Kylförvaring CSV, urin, BAL, munsköljvätska, saliv, benmärg: Kylförvaring OBS! Biopsi/obduktionsmaterial förvaras max ett dygn i kyl. Vid längre tid fryses provet. Fryst prov bör förbli fryst under transport. | OBS! Biopsi/obduktionsmaterial förvaras max ett dygn i kyl. Vid längre tid fryses provet. Fryst prov bör förbli fryst under transport. Se folkhälsomyndighetens anvisning packa provet rätt (https://www.folkhalsomyndigheten.se/globalassets/laboratorieanalys/information-for-bestallare/packa-provet-ratt.pdf) | [6 empty] | Folkhälsomyndigheten Provmottagning Tomtebodavägen 12B 171 82 Solna | https://www.folkhalsomyndigheten.se/mikrobiologi-laboratorieanalyser/laboratorieanalyser-och-tjanster/analyskatalog/pcr/humant-herpesvirus-typ-7-hhv-7/ | [6 empty] | 0 | [7 empty] | 2017-10-22 | JS
X548 | Humant immunbrist virus (RNA/DNA) | HIV (RNA/DNA) HIV-RNA |  | Remiss 5 eller Remiss från Karolinska Sjukhuset, Mikrobiologi (Måste beställas) | http://www.karolinska.se/for-vardgivare/Karolinska-Universitetslaboratoriet/remisser/ |  | Blod: EDTA-rör, lila kork CSV: Sterilt rör. Sperma: Sterilt rör | Provtagning och analys är beroende av den kliniska misstanken. Se Karolinskas provtagnignsanvsining (länk nedan) vid behov av ytterligare information. |  |  | Klinisk Mikrobiologi | Extern | [6 empty] | Lämnas så snart som möjligt. | Klinisk Mikrobiologi | Karolinska Universitetssjukhuset | Blod: Fredag-lördag och inför storhelg: Centrifugera, häll av och kylförvara Övriga dagar: Kylförvara CSV och sperma: Alla dagar: kylförvara | Se länk nedan | [6 empty] | Karolinska Universitetslaboratoriet Klinisk mikrobiologi, virologi F68 141 86 Stockholm | http://www.karolinska.se/KUL/Alla-anvisningar/Anvisning/9725 |  |  |  |  | 334 | 94 | 0 | 205.3333 | 15 | 7 |  |  |  |  | 2017-10-22 | JS
X206 | Hyaluronsyra | [5 empty] | 0,5 mL exsudat skickas färskt i blodglucos-rör (NaF-rör). Även Fc-mixture-rör är OK. Om dessa rör saknas, kan 0,5-1 mL exsudat blandas med lika volym 50% alkohol (dvs slutkonc ca 25%) för att sedan sändas in i annat provrör. Ange på remissen att denna spädning gjorts (nödvändig för korrekt beräkning av halten). | Analyseras var 14:e dag. |  |  | Klinisk Patologi och Cytologi | Extern | Grå (NaF-KOx) 4 mL | [6 empty] | Klinisk Kemi | Karolinska Universitetssjukhuset | Kylförvaras i väntan av transport. | Skickas till Klinisk patologi/cytologi, Huddinge | [6 empty] | Klinisk Patologi och Cytologi, Karolinska, Huddinge | http://www.karolinska.se/KUL/Alla-anvisningar/Anvisning/9844 | [6 empty] | 1 | 1 | 238.5 | 247 | Nej |  |  |  | 2018-08-07 | GS
X207 | Hydroxibutyrat, 3- | beta-hydroxibutyrat, 3-OH-butyrat, 3-hydroxismörsyra, hydroxismörsyra, 3-hydroxybutyrate, ketonkroppar | P- | Metabolutredning - CMMS (Karolinska) | https://www.karolinska.se/globalassets/global/kul/kul-gemensamma/kul-lankblock-remisser-for--utskrift/remiss_metabolutredning1806.pdf | provtagningsdatum och föregående provtagningsdatum, remitterande läkarens namn, kombikakod och beställarens fullständiga adress samt eventuell fakturaadress, provmaterial, samtycke/ej samtycke till sparande av provet, kliniska data och önskemål/frågeställning, medicinering | 1 st NaHeparin-rör (mörkblå propp), 4 mL. Minsta mängd plasma 0.5mL Provet kan även tas kapillärt. Använd då mikrorör med Li-heparin (med eller utan gel). Minst 1 ml blod. | Vid frågor kontakta CMMS (08-517 714 40). | Frågeställning/diagnos [FRITEXT] Kortfattat kliniska data [FRITEXT] Medicinering [FRITEXTI] |  | CMMS | Extern | Mörkblå (NaHeparin) 4 mL | [6 empty] | Klinisk Kemi | Karolinska Universitetssjukhuset | Centrifugera och avskilj plasma. Minst 0,5 ml plasma ska avhällningsröret innehålla (0,3 ml ifall provet har tagits kapillärt). Skriv vilken typ av plasma röret innehåller (t ex ”Na-heparinplasma”). Frys omedelbart. | Plasman hålls fryst både innan och under transport. |  |  |  |  | Ja |  | Provinlämningen L2:00 Karolinska Universitetssjukhuset, Solna Anna Stecksèns gata 49 171 76 Stockholm | http://www.karolinska.se/KUL/Alla-anvisningar/Anvisning/9528 | [6 empty] | 1 | 1 | 238.5 | 248 | Nej |  |  |  | 2018-08-07 | GS
X209 | Hydroxiprogesteron, 17 -alfa | OH-Progesteron | S- | KKF (UAS) | https://www.akademiska.se/contentassets/252890d3a9634ae5832b0b83c3638e54/remiss_kkf_2018_06_08.pdf |  | 1 gelrör (gul propp). | Analyseras 1 ggn/v. | Lämnas till Klinisk Kemi inom en timme. | fS-Proinsulin, fS-Pankreaspolypeptid, S-GPH fri alfaenhet | Klinisk Kemi och Farmakologi | Extern | Gul (serum m gel) 3,5 mL | [5 empty] | Inom 1 h. | Klinisk Kemi | Akademiska Sjukhuset | Centrifugera och avskilj serum snarast, senast 2 h efter provtagningen. Serum ska vara infryst inom 3 h från provtagningen. | Fryst serum skickas fryst. |  |  |  |  | Ja |  | Akademiska laboratoriet Klinisk Kemi & Farmakologi Akademiska Sjukhuset 751 85 Uppsala Tfn: 018-611 42 05 | http://labhandboken.u5054800.fsdata.se/findny.asp?State=2&Analysid=647 |  |  | 57 | 60 |  | 23 | 1 | 46.75 | 66 | 48 | Nej |  | Externa prover, papperssvar |  | 2018-04-17 | JS
X210 | Hydroxyprolin |  | U- | Remiss 2 Klinisk Kemi (SU) | http://sahlgrenska-klinkem-analyser.vgregion.se/KKAP0024.pdf | anamnes, aktuell medicinering | 2 mL urin utan tillsats av dygnsmängd eller stickprov, helst morgonurin. | OBS! Analysen heter U- Aminosyror på SU-remissen. | Anamnes [FRITEXT] Aktuell medicinering [FRITEXT] |  | Klinisk Kemi | Extern | Urin utan tillsats. | [6 empty] | Klinisk Kemi | Sahlgrenska Universitetssjukhuset | Vid akuta prover kontakta lab, tel 031-3424077 | Förvaras kylt eller fryst. |  |  |  |  | Ja |  | Klinisk Kemi Sahlgrenska Universitetssjukhuset Bruna stråket 16 413 46 Göteborg | http://sahlgrenska-klinkem-analyser.vgregion.se/0172.html | [6 empty] | 1 | 1 | 238.5 | 249 | Nej |  |  |  | 2018-08-07 | GS
X471 | Hyperinsulinism, genotyp | Neonatal hyperinsulinism | B- | Genetic Testing for Hyperinsulinism | http://www.exeterlaboratory.com/images/Hyperinsulinism-Request-Form-October-2016.doc |  | EDTA-blod (lila-propp). För vuxna 10mL, för barn 5mL, för neonatala 1-2mL. OBS! Skicka även prov från båda föräldrarna. | Förutom att skickas med provet, måste remissen även mailas till rde-tr.moleculargeneticsadmin@nhs.net innan provtagning. Meddela provlogistiken på KemLab innan provtagning, då provet skickas till England. Ta provet i början av veckan. |  |  |  | Extern | Lila (EDTA) 6 mL | [6 empty] | Klinisk Kemi |  | Får ej frysas. Kyl vid behov. | Transporteras i rumstemperatur så att det kommer fram inom 5 dagar från provtagning. | [6 empty] | Prof. S. Ellard, Genetics Laboratory, RILD Level 3, Royal Devon & Exeter Hospital, Barrack Road, Exeter EX2 5DW, UK | http://www.exeterlaboratory.com/genetics/hyperinsulinism/ | [6 empty] | 0 | [7 empty] | 2016-12-20 | GS
X211 | Hypertrof kardiomyopati | Familjär hypertrof kardiomyopati, Hypertrophic cardiomyopathy, HCM, FHC, MYBPC3, MYH7, ACTN2, MYL2, TNNI3 | B- | Remiss Genetik (NUS) | https://www.vll.se/VLL/Filer/UL%20753%20Genetik.pdf |  | EDTA-rör (lila propp). Vuxna 5-10 ml, barn 2-10 ml venöst blod. | Remissen skickas i 2 ex. till laboratoriet |  |  | Klinisk Genetik | Extern | Lila (EDTA) 6 mL | [6 empty] | Klinisk Kemi | Norrlands Universitetssjukhus |  | Förvaras i rumstemperatur eller kylskåp i väntan på transport. Hållbart 1 v i kyl. Skickas till NUS så snart som möjligt. |  |  |  |  | Ja |  | Klinisk Genetik, Norrlands Universitetssjukhus 901 85 Umeå | https://webappl.vll.se/appl/qnova/qnwebportal.nsf/WebMainFrameset?OpenFrameSet | [6 empty] | 1 | 1 | 238.5 | 250 | Nej |  |  |  | 2018-08-07 | GS
X212 | IA2-antikroppar (IgG) |  | S- | Autoimmunitet och Allergi (UAS) | https://www.akademiska.se/contentassets/252890d3a9634ae5832b0b83c3638e54/remiss_kitm_40003.pdf |  | 1 gelrör (gul propp). Minsta mängd serum 500 µL. Räcker även till övriga analyser i gruppen Diabetes mellitus. | Analyseras 2 ggr/månad. |  | S-GAD ak (IgG) | Klinisk Immunologi och Transfusionsmedicin | Extern | Gul (serum m gel) 3,5 mL | EDTA | X |  |  | X |  | Klinisk Kemi | Akademiska Sjukhuset | Ocentrifugerat blodprov förvaras i rumstemperatur i högst 4 timmar. Därefter förvaras provet i 2-8°C. Centrifugera provet inom 72 timmar från provtagning. | Transporteras i rumstemperatur i högst 30 timmar. Om transporten överstiger 72 timmar måste provet beredas och skickas avhällt och fryst, se ovan under provhantering. Fryst serum skickas i frysbehållare så att provet är fryst vid ankomst till analyserande lab. |  |  |  |  | Ja |  | Klinisk immunologi och transfusionsmedicin Akademiska sjukhuset | http://www.labhandbok.se/findny.asp?State=2&Analysid=1295 |  |  | 24 | 65 |  | 22 | 1 | 39 | 73 | 55 | Nej |  | Externa prover, papperssvar |  | 2017-02-17 | GS
179 | IgA | Immunglobulin A | S- | E-remiss Cosmic eller pappersremiss 2 |  |  | Gul (serum m gel) | Ingår även i S-Proteinelfores |  |  | Klinisk Kemi | Intern | Gul (serum m gel) 3,5 mL | [6 empty] | Klinisk Kemi | Västerås | Centrifugeras efter 30 min men inom 4 h i 10 minuter vid 2200 g. | Primärrör 3 dygn i kylskåp. Avskiljt serum 7 dygn i kylskåp. | 0-3 veckor: <0,05 g/L 3-6 veckor: 0,01-0,15 g/L 6 veckor till 3 månader: 0,01-0,20 g/L 3-6 månader 0,02-0,25 g/L 6-9 månader: 0,03-0,35 g/L 9 månader till 1 år: 0,07-0,55 g/L 1 år: 0,07-0,55 g/L 2 år: 0,40-1,30 g/L 3 år: 0,50-1,80 g/L 4 år: 0,50-2,30 g/L 5-9 år: 0,50-2,70 g/L 10-19 år: 0,70-3,65 g/L 20 år och äldre: 0,88-4,50 g/L | Kinetisk nefelometri, BN ProSpec | IgA är den immunglobulin som har störst roll i det immunologiska barriärskyddet. Selektiv IgA-brist kan medföra komplikationer vid blodtransfusion. Selektiv IgA-brist har möjligen en roll i ökad infektionskänslighet. IgA kan föreligga som M-komponent. | Mattias Karlman | Ja |  |  |  | Analyseras vardagar | Rutin |  |  |  |  | 0 | [7 empty] | 2016-11-28 | JS
X214 | IgA-Fibronektin komplex | [6 empty] | Test för IgA Fibronektin komplex har tagits bort och ersatts av anti-THSD7A. |  |  |  | Extern | [7 empty] | Klinisk Kemi | [17 empty] | 0 | [7 empty] | 2016-12-20 | GS
X215 | IgD | Immunglobulin D, Hyper IgD Syndrom, HIDS | S- | Klinisk immunologi/transfusionsmedicin - Immunologi (Karolinska) (Måste beställas) | https://www.karolinska.se/for-vardgivare/Karolinska-Universitetslaboratoriet/remisser/ |  | 1 gelrör (gul propp) 5 mL. Minsta mängd 1mL. | Kompletterande analyser: IgA, Mevalonat U- |  |  | Klinisk Immunologi och Transfusionsmedicin | Extern | Gul (serum m gel) 5 mL | [6 empty] | Klinisk Kemi | Karolinska Universitetssjukhuset |  | Kylförvaring om transport inte sker samma dag som provtagningen. |  |  |  |  | Ja |  | Provinlämningen L2:00 Karolinska Universitetssjukhuset, Solna Anna Stecksèns gata 49 171 76 Stockholm | http://www.karolinska.se/KUL/Alla-anvisningar/Anvisning/9639 | [6 empty] | 1 | 1 | 238.5 | 251 | Nej |  |  |  | 2018-08-07 | GS
249 | IgE, total |  | S- | E-remiss cosmic eller allergiremiss |  |  | 1 gelrör |  |  |  | Klinsk Kemi | Intern | Gul (serum m gel) 3,5 mL | [6 empty] | Klinisk Kemi | Västerås | Centrifugeras efter 30 minuter men inom 4 timmar. | Primärrör hållbart 30 dagar i Kylskåp | 0 - 12 v < 3,8 kU/L 13 - 36 v < 16,3 kU/L 37 v - 5 år < 22,3 kU/L 6 - 20 år < 263 kU/L 21 år och äldre < 122 kU/L | Fluoroenzymimmunoassay | Analys av total IgE är av ringa värde men kan vara indicerad i särskilda fall. Kan användas som komplement vid allergiutredning, utredning av parasitsjukdom och misstanke om immunbrist. Förhöjt IgE är inte synonymt med allergi och normal IgE-koncentration utesluter inte tillstånd orsakade av allergi. Låg IgE-halt utesluter inte allergi eftersom patienter kan ha höga koncentrationer av specifika IgE-antikroppar mot enskilda allergen trots normal halt total-IgE. Höga IgE-värden är ett karakteristiskt fynd vid vissa parasitsjukdomar. Förhöjda värden kan också ses hos rökare, vid virala infektioner, B-cellslymfom och kronisk lymfatisk leukemi. Den högsta titern av IgE-antikroppar vid en allergisk reaktion finner man några veckor efter expositionstillfället varefter den vanligtvis sjunker. | Mattias Karlman | Nej |  |  |  | Analyseras 3 gånger per vecka. | Rutin |  |  |  |  | 0 | [7 empty] | 2017-05-26 | JS
X217 | IGF-1 | Insulin-like growth factor 1 | S- | E-remiss Cosmic eller Remiss 5 (ger pappers-svar) |  |  | 1 gelrör (gul propp). Minsta mängd serum 250 µl. |  |  |  | Klinisk Kemi och Farmakologi | Extern | Gul (serum m gel) 3,5 mL | [6 empty] | Klinisk Kemi | Akademiska Sjukhuset | Centrifugera och avskilj serum. | I kyl i 24h, därefter frys. Transporteras i rumstemperatur. Fryst serum skickas fryst. |  |  |  |  | Ja |  | Akademiska laboratoriet Klinisk Kemi & Farmakologi Akademiska Sjukhuset 751 85 Uppsala Tfn: 018-611 42 05 | http://labhandboken.u5054800.fsdata.se/findny.asp?State=2&Analysid=663 |  |  | 717 | 782 |  | 222 | 0 | 541.25 |  |  | Ja | Ja |  |  | 2018-07-04 | GS
X218 | IGFBP-3 (till Karolinska) | IGF-bindningsprotein-3 | S- | Klinisk Kemi Allmän (Karolinska) (Måste beställas) | https://www.karolinska.se/for-vardgivare/Karolinska-Universitetslaboratoriet/remisser/ |  | 1 gelrör (gul propp). | Gäller vuxenprver. Om prov kommer från barnkliniken med remiss till tillväxtlab skickas provet till tillväxtlab, sahlgrenska, se separat instruktion.. Vuxenprover skickas till Karolinska. Analyseras 3 ggr/v. |  |  | Klinisk Kemi | Extern | Gul (serum m gel) 3,5 mL | [6 empty] | Klinisk Kemi | Karolinska Universitetssjukhuset | Centrifugera och avskilj serum. | Förvaras i kyl om ankomst till laboratoriet KS påföljande dag annars frys. |  |  |  |  | Ja |  | Provinlämningen L2:00 Karolinska Universitetssjukhuset, Solna Anna Stecksèns gata 49 171 76 Stockholm | http://www.karolinska.se/KUL/Alla-anvisningar/Anvisning/9124 | [6 empty] | 1 | 1 | 238.5 | 252 | Nej |  |  |  | 2018-08-07 | GS
X219 | IGFBP-3 (till Tillväxtlab, Sahlgrenska) | IGF-bindningsprotein-3 | S- | S-IGF-1/S-IGFBP-3 (SU) | https://www2.sahlgrenska.se/upload/SU/omrade_1/Tillv%c3%a4xtlaboratoriet/IGF-I.pdf |  | 1 gelrör (gul propp). Minsta volym 0.1mL serum. Även rör utan tillsats (röd propp) och heparinrör OK. | Barnprover skickas till Tillväxtlab, Sahlgrenska. Analyseras var 10:e dag. |  |  | Tillväxtlaboratoriet | Extern | Gul (serum m gel) 3,5 mL | [6 empty] | Klinisk Kemi | Sahlgrenska Universitetssjukhuset | Centrifugera och avskilj serum. | I kyl. Om provet inte skickas inom 1 vecka måste provet frysas och transporteras fryst. | [6 empty] | Tillväxtlaboratoriet, Sahlgrenska | https://www2.sahlgrenska.se/sv/SU/Vardgivare/Laboratorier/Tillvaxtlaboratoriet1/Analyser/IGFBP-3/ | [6 empty] | 1 | 1 | 238.5 | 253 | Nej |  |  |  | 2018-08-07 | GS
180 | IgG | Immunglobulin G | S- | E-remiss Cosmic eller pappersremiss 2 |  |  | Gul (serum m gel) | Ingår även i S-Proteinelfores. Subtyper av IgG kan beställas via pappersremiss 5. |  |  | Klinisk Kemi | Intern | Gul (serum m gel) 3,5 mL | [6 empty] | Klinisk Kemi | Västerås | Centrifugeras efter 30 min men inom 4 h i 10 minuter vid 2200 g. | Primärrör 3 dygn i kylskåp. Avskiljt serum 7 dygn i kylskåp. | 0-3 veckor: 9,0-18,0 g/L 3-6 veckor: 6,0-13,0 g/L 6 veckor till 3 månader: 4,0-10,0 g/L 3-6 månader 2,5-9,0 g/L 6-9 månader: 2,0-9,0 g/L 9 månader till 1 år: 3,0-10,0 g/L 1 år: 3,5-10,5 g/L 2 år: 5,0-12,0 g/L 3 år: 6,0-14,0 g/L 4-19 år: 6,1-14,5 g/L 20 år och äldre: 6,7-14,5 g/L | Kinetisk nefelometri, BN ProSpec | IgG är den kvantitativt dominerande immunglobulinen och finns i fyra subtyper. Det är den enda immunglobulin som passerar placenta. Låga nivåer kan vara orsak till infektionsbenägenhet och då kan analys av subtyper vara av värde. Stegrade nivåer kan bero på monoklonal gammopati (M-komponent) och i oligoklonal och polyklonal form vid andra sjukdomar. | Mattias Karlman | Ja |  |  |  | Analyseras vardagar | Rutin |  |  |  |  | 0 | [7 empty] | 2016-11-28 | JS
281 | IgG | Glomerulär proteinuri | dU- | E-remiss Cosmic eller pappersremiss 5 |  |  | Urinsamlingskärl utan tillsats. Urin samlas under ett dygn. | Analysen ingår även i U-Proteinelektrofores. |  |  | Klinisk Kemi | Intern | [7 empty] | Klinisk Kemi | Västerås | Centrifugeras 10 min vid 2200 g. Alikvotera till 5 mL vacutainerrör. | Hållbart 1 vecka i kylskåp. | U-IgG <10 mg/L dU-IgG <15 mg/dygn | Nefelometri, BN ProSpec System | För värdering av glomerulär selektivitet för stora proteiner vid albuminuri. | Mattias Karlman | Nej |  |  |  | Analyseras varje vardag | Rutin |  |  |  |  | 0 | [7 empty] | 2016-11-22 | JS
X220 | IgG subklasser 1, 2, 3, 4 | Immunglobulin G, IgG1, IgG2, IgG3, IgG4 | S- | Autoimmunitet och Allergi (UAS) | https://www.akademiska.se/contentassets/252890d3a9634ae5832b0b83c3638e54/remiss_kitm_40003.pdf |  | 1 gelrör (gul propp). Minsta provmängd 2 mL. |  |  | Alla IgG-subklasser | Klinisk Immunologi och Transfusionsmedicin | Extern | Gul (serum m gel) 3,5 mL | [7 empty] | Akademiska Sjukhuset | Centrifugera och avskilj serum. | Hållbart 7 dagar i kylskåp. Därefter frys. Transport till lab kan ske i rumstemperatur om provet anländer inom 30 h. |  |  |  |  | Ja |  | Klinisk immunologi och transfusionsmedicin, Rudbecklaboratoriet C5 Akademiska Sjukhuset 751 85, Uppsala Tel: 018-611 41 88 | http://labhandboken.u5054800.fsdata.se/findny.asp?State=2&Analysid=352 |  |  | 288 | 255 |  | 59 | 1 | 180.25 | 20 | 8 | Nej |  | Externa prover, papperssvar |  | 2018-07-04 | GS
238 | IgG/Kreatinin kvot |  | U- | E-remiss Cosmic eller Remiss 5 |  |  | 1 plaströr med skruvkork |  |  |  | Klinisk Kemi | Intern | [7 empty] | Klinisk Kemi | Västerås | Centrifugeras 10 min vid 2200 g. | 1 vecka i kylskåp | U-IgG/Kreatinin kvot morgonurin < 0,7 g/mol U-IgG/Kreatinin kvot annat stickprov < 1,0 g/mol | Nefelometri | Mått på selektivitet av glomerulär proteinuri. | Mattias Karlman | Ja |  |  |  | Vid beställning av endast IgG kreatinin-kvot besvaras analysen vardagar. Om undersökningen ingår i U-elektrofores kan svaret dröja upp till två veckor. | Rutin |  |  |  |  | 0 | [7 empty] | 2017-05-26 | JS
190 | IgG/Kreatinin kvot | Glomerulär proteinuri | U- | E-remiss Cosmic eller pappersremiss 5 |  |  | Provtagningsmateriel: Ett plaströr med gul tryckkork: 5 mL plaströr 13x75 mm artikelnummer 43951(länk till Varuförsörjningen. PROPP PL T RÖR 13MM GUL art.nr 51558 För vårdgivare ej anslutna till Varuförsörjningen kan leverantörernas egna artikelnummer användas. De är för rör TK75-085 och för propp 65.806.507 Provtagning: 5 mL morgonurin eller annat stickprov Morgonurin utgör första urinportionen efter nattlig vila. Patientinstruktion att skriva finns på sidan: https://www.regionvastmanland.se/vardgivare/behandlingsstod/laboratoriemedicin/allmant-om-provtagning/patientinstruktioner/ Urinprov - Kvotberäkning | Analysen ingår även i U-Proteinelektrofores, kreatininkvot |  |  | Klinisk Kemi | Intern | [7 empty] | Klinisk Kemi | Västerås | Centrifugeras 10 min vid 2200 g. Alikvotera till 5 mL vacutainerrör. | Hållbart 1 vecka i kylskåp. | U-IgG/Kreatinin kvot morgonurin <0,7 g/mol U-IgG/Kreatinin kvot annan tid <1,0 g/mol | Nefelometri, BN ProSpec System | För värdering av glomerulär selektivitet för stora proteiner vid albuminuri. | Mattias Karlman | Nej |  |  |  | Analyseras varje vardag | Rutin |  |  |  |  | 0 | [7 empty] | 2016-11-22 | JS
181 | IgM | Immunglobulin G | S- | E-remiss Cosmic eller pappersremiss 2 |  |  | Gul (serum m gel) | Ingår även i S-Proteinelfores. |  |  | Klinisk Kemi | Intern | Gul (serum m gel) 3,5 mL | [6 empty] | Klinisk Kemi | Västerås | Centrifugeras efter 30 min men inom 4 h i 10 minuter vid 2200 g. | Primärrör 3 dygn i kylskåp. Avskiljt serum 7 dygn i kylskåp. | 0-3 veckor: 0,01-0,15 g/L 3-6 veckor: 0,15-0,90 g/L 6 veckor till 6 månader: 0,15-1,00 g/L 6-9 månader: 0,20-1,0 g/L 9 månader till 1 år: 0,25-1,0 g/L 1 år: 0,27-1,20 g/L 2 år: 0,27-1,40 g/L 3 till 9 år: 0,27-1,50 g/L 10 år och äldre: 0,27-2,10 g/L | Kinetisk nefelometri, BN ProSpec | IgM är den immunglobulin som stiger snabbast vid antigenstimulering. Stegrade nivåer av monoklonalt IgM ses vid MGUS och Waldenströms makroglobulinemi med polyklonal stegring ses vid bland annat infektiösa tillstånd och primär biliär cirrhos. Sänkta nivåer ses vid benmärkgspåverkan. | Mattias Karlman | Ja |  |  |  | Analyseras vardagar | Rutin |  |  |  |  | 0 | [7 empty] | 2016-11-28 | JS
X549 | IL28 B (serologi) |  | B- | Remiss Mikrobiologi Sahlgrenska Universitetssjukhuset | https://www2.sahlgrenska.se/sv/SU/Omraden/4/Verksamhetsomraden/Laboratoriemedicin/Klinisk-mikrobiologi/Remisser/ |  | EDTA-rör |  |  |  | Klinisk Mikrobiologi | Extern | [6 empty] | Lämnas så snart som möjligt. | Klinisk Mikrobiologi | Sahlgrenska Universitetssjukhuset | Kylförvaring | Transporteras kylt. | [6 empty] | Sahlgrenska Sjukhuset Mikrobiologiska Laboratoriet Guldhedsgatan 10 413 46 Göteborg | https://www2.sahlgrenska.se/sv/SU/Omraden/4/Verksamhetsomraden/Laboratoriemedicin/Klinisk-mikrobiologi/Analyslista-A-O/Lista-over-analyseragens/IL28B/ | [6 empty] | 0 | [7 empty] | 2017-10-22 | JS
X224 | Immunfenotypning (Blod) | Flödescytometri | B- | Patologi (UAS) | https://www.akademiska.se/contentassets/252890d3a9634ae5832b0b83c3638e54/pat_64701.pdf | beställande avd/mott´s telefonnummer | 1 NaHeparin-rör (mörkblå propp). Vänd röret direkt efter provtagning. | Prov måste vara laboratoriet i Uppsala tillhanda inom 24 timmar efter provtagning. (före kl. 14.00 mån-fre) För att provet ska hinna med ordinarie transport till Uppsala måste det lämnas före kl. 09.00 vardagar till Provinlämningen Klinisk Kemi, Västerås. För prover från Köping vänligen kontakta det lokala laboratoriet i Köping före provtagning. |  |  | Klinisk Patologi | Extern | Mörkblå (NaHeparin) 4 mL | [6 empty] | Klinisk Kemi |  | Ring laboratoriet i Uppsala och meddela att prov som ska vara dem tillhanda inom 24 timmar är på väg. | Prov måste vara laboratoriet i Uppsala tillhanda inom 24 timmar efter provtagning. (före kl. 14.00 mån-fre) För att provet ska hinna med ordinarie transport till Uppsala måste det lämnas före kl. 09.00 vardagar till Provinlämningen Klinisk Kemi, Västerås. För prover från Köping vänligen kontakta det lokala laboratoriet i Köping före provtagning. Transport och förvaring av prov sker i rumstempertatur (får ej frysas). | [6 empty] | Klinisk patologi och cytologi Rudbeckslaboratoriet C5 Akademiska sjukhuset 751 85 UPPSALA Tel: 018-611 38 01 | http://labhandboken.u5054800.fsdata.se/findny.asp?State=2&Analysid=1825 | [6 empty] | 0 | [7 empty] | 2015-07-21 | GS
X225 | Immunfenotypning (likvor) |  | Csv- | Patologi (UAS) | https://www.akademiska.se/contentassets/252890d3a9634ae5832b0b83c3638e54/pat_64701.pdf | beställande avd/mott´s telefonnummer, analys - immunfenotypning | Sterilt plaströr med skruvkork 10 mL. Minst 7-10 mL vätska. | Prov måste vara laboratoriet i Uppsala tillhanda inom 4 timmar efter provtagning. (före kl. 14.00 mån-fre) För att provet ska hinna med ordinarie transport till Uppsala måste det lämnas före kl. 09.00 vardagar till Provinlämningen Klinisk Kemi, Västerås. Prov som inkommer efter kl 09.00 transporteras med taxi till Uppsala. Taxitransport debiteras beställande enhet. För prover från Köping vänligen kontakta det lokala laboratoriet i Köping före provtagning. |  |  | Klinisk Patologi | Extern | [5 empty] | X | Omedelbart | Klinisk Kemi |  | Ring laboratoriet i Uppsala och meddela att prov som ska vara dem tillhanda inom 24 timmar är på väg. | Prov måste vara laboratoriet i Uppsala tillhanda inom 4 timmar efter provtagning. (före kl. 14.00 mån-fre) För att provet ska hinna med ordinarie transport till Uppsala måste det lämnas före kl. 09.00 vardagar till Provinlämningen Klinisk Kemi, Västerås. Prov som inkommer efter kl 09.00 transporteras med taxi till Uppsala. Taxitransport debiteras beställande enhet. För prover från Köping vänligen kontakta det lokala laboratoriet i Köping före provtagning. Transport och förvaring av prov sker i rumstempertatur (får ej frysas). | [6 empty] | Klinisk patologi och cytologi Rudbeckslaboratoriet C5 Akademiska sjukhuset 751 85 UPPSALA Tel: 018-611 38 01 | http://labhandboken.u5054800.fsdata.se/findny.asp?State=2&Analysid=1424 | [6 empty] | 0 | [7 empty] | 2015-07-21 | GS
X227 | Infliximab och -ak | antikroppar, Remicade, TNF, ATI | S- | Klinisk immunologi/transfusionsmedicin - Immunologi (Karolinska) (Måste beställas) | https://www.karolinska.se/for-vardgivare/Karolinska-Universitetslaboratoriet/remisser/ | datum för senaste behandling med läkemedlet | 1 gelrör (gul propp) 5 ml. Minsta mängd 2 mL helblod. Barn: Kapillärprovtagning, minsta mängd 300 µL serum. | Analys av s-Infliximab kompletteras med ATI vid omätbar serumkoncentration av läkemedlet. Vid beställning av ATI analyseras alltid s-Infliximab, eftersom ATI ej kan analyseras vid detekterbara serumnivåer av Infliximab. | datum för senaste behandling med läkemedlet [DATE] |  | Klinisk Immunologi och Transfusionsmedicin | Extern | Gul (serum m gel) 5 mL | [6 empty] | Klinisk Kemi |  | Centrifugera och avskilj serum. | Kylförvaring om transport inte sker samma dag som provtagningen. | [6 empty] | Provinlämningen L2:00 Karolinska Universitetssjukhuset, Solna Anna Stecksèns gata 49 171 76 Stockholm | http://www.karolinska.se/KUL/Alla-anvisningar/Anvisning/10173 | [6 empty] | 1 | 1 | 238.5 | 254 | Nej |  |  |  | 2018-08-07 | GS
136 | Influensa A och B samt RS-virus | Respiratoriskt syncytievirus | Aspirat/sekret | E-remiss Cosmic eller pappersremiss "Remiss för mikrobiologisk undersökning" |  |  | Alternativ 1: Nasofarynxaspirat (rekommenderas) Materiel: Set för nasofarynxaspirat (=trakealsugset) Babyfeedingkateter storlek 8/sugkateter (Mülly). Vakuumsug eller 20 mL spruta Steril 0,9 % NaCl-lösning. Provtagning: Nasofarynxaspirat tas lämpligen med trakeal-sugset. Till det ena munstycket kopplas sugkateter och till det andra en vakuumsug. Ställ in sugen på 1-2 bar (kp/cm²). För in sugkatetern genom ena näsborren till nasofarynx där sekret aspireras. Gör likadant genom den andra näsborren. Sug därefter upp 2-3 mL steril fysiologisk NaCl, grumlig vätska = gott utbyte. Byt till steril skruvkork på slemsamlaren. Om vakuumsug ej finns kan aspirationen ske med 20 mL spruta kopplad till slemsamlare.. Alternativ 2: Nasofarynxsekret Materiel: Virusset grön kork, Virocult art.nr 49683. Alternativt nasofarynxpinne i sterilt plaströr + 0,5-1 mL steril 0,9 % NaCl lösning. Provtagning: Lyft patientens nästipp, för att vidga näsöppningen. För in pinnen längs näsbotten tills spetsen når bakre nasofarynx. Låt ligga kvar i 10-15 sekunder. Vrid pinnen lite innan du drar ut den. Pinnen stoppas efter provtagning åter i sitt rör med transportmedium (virusset) alternativt i sterilt plaströr med 0,5-1 mL fysiologisk NaCl (nasofarynxpinne), kom ihåg att klippa av pinnen så att locket kan skruvas på ordentligt. | Kyltransport om längre transporttid än 30 minuter. Optimal tidpunkt för virusisolering är från en dag före till fyra dagar efter sjukdomsdebuten. Vid specifik frågeställning om Fågelinfluensa eller Infuensa C, skickas provet till externt laboratorium för analys. |  |  | Klinisk Mikrobiologi | Intern | [6 empty] | Prov lämnas snarats till Jourlaboratoriet Västerås eller till laboratoriet i Köping, akutsvar. | Klinisk Kemi | Klinisk Mikrobiologi/Kemi | Se Metodbeskrivning | Prov lämnas snarats till Jourlaboratoriet Västerås eller till laboratoriet i Köping, akutsvar. Kan omgående transport inte ske måste provet kylförvaras. 48 timmar +2-8°C Provet ska vara laboratoriet tillhanda inom 48 timmar efter provtagning. | Negativ | Molekylärbiologisk teknik (RT-PCR). Påvisning av virus-RNA. | Luftvägsinfektion med misstanke om Influensa A och B samt RSV. Vårdhygienisk indikation inom slutenvård. Felkällor: Provtagning vid fel tidpunkt i sjukdomsförloppet. Misslyckad provtagning - t.ex. för få celler i provet eller för lite provmaterial. För lång transporttid, felaktig provhantering, fel provtagningsrör. | Se Metodbeskrvning | Ja |  |  |  | 4 timmar efter provets ankomst. | Akut |  |  |  |  | 0 | [7 empty] | 2017-10-20 | JS
X550 | Influensavirus A+ B (serologi) |  | S- | Remiss 5 eller Remiss från Norrlands Universitetsjukhus, Mikrobiologi (Måste beställas) | https://www.vll.se/startsida/for-vardgivare/behandlingsstod-och-vardriktlinjer/laboratoriemedicin/remisser |  | Gelrör, gul kork |  |  |  | Klinisk Mikrobiologi | Extern | [6 empty] | Lämnas så snart som möjligt. | Klinisk Mikrobiologi | Norrlands Universitetssjukhus | Kylförvaring | Transporteras kylt. | [6 empty] | Klinisk Mikrobiologi, Laboratoriemedicin Målpunkt R Norrlands Universitetssjukhus 901 85 Umeå | https://webappl.vll.se/Appl/Qnova/QNprod.nsf/1/9E5D1F0E8B1A8B80C12581BC003B4DB7?OpenDocument&QNRefLink | [6 empty] | 0 | [7 empty] | 2017-10-22 | JS
X228 | Inhibin B |  | S- | Special 1 (LMS) | https://vardgivare.skane.se/siteassets/1.-vardriktlinjer/laboratoriemedicin/remisser/kemi---special-1-art.23026.pdf |  | 1 gelrör (gul propp) 3,5ml. Minsta mängd 300 µL. |  |  |  | Klinisk Kemi | Extern | Gul (serum m gel) 3,5 mL | [6 empty] | Klinisk Kemi | Laboratoriemedicin, Skåne | Centrifugera och avskilj serum. Ange beställarkod: VÅKENN | Skickas samma dag som provtagningen, annars fryses prov. Provröret kan i undantagsfall förvaras 2 d i kyl efter centrifugering. |  |  |  |  | Nej |  | Klinisk kemi, Labmedicin 205 02 MALMÖ | http://www.analysportalen-labmedicin.skane.se/viewAnalys.asp?Nr=1 | [6 empty] | 1 | 1 | 238.5 | 255 | Nej |  |  |  | 2018-08-07 | GS
19 | Inkomststatus |  | S- | E-remiss Cosmic eller Remiss 1 |  |  | Gul (Serum m gel) | Innehåller analyterna Natrium, Kalium, Kreatinin, Urea, Protein, Albumin, Albuminkorrigerat Calcium, Totalprotein. |  |  | Klinisk Kemi | Intern | Gul (serum m gel) 3,5 mL | [6 empty] | Klinisk Kemi | Västerås, Köping. | Se respektive analyt | Se respektive analyt | Se respektive analyt | Se respektive analyt | Se respektive analyt | Per Bjellerup/Johan Skogö | Ja |  |  |  | Akutprov besvaras inom 2 timmar från ankomst till laboratoriet. Rutinanalyser inom 4 timmar. | Akut och rutin |  |  |  |  | 0 | [7 empty] | 2016-12-30 | JS
X229 | Insulin |  | S- | E-remiss Cosmic eller Remiss 5 (ger pappers-svar) |  |  | 1 gelrör (gul propp). Minsta mängd 250 µL. | Hemolyskänsligt. |  |  | Klinisk Kemi och Farmakologi | Extern | Gul (serum m gel) 3,5 mL | [6 empty] | Klinisk Kemi | Akademiska Sjukhuset | Centrifugera och avskilj serum. | Om transporten når analyserande lab inom 24 timmar skickas prov i rumstemperatur. Om transporttiden överstiger 24 timmar måste provet beredas och skickas fryst. Fryst serum skickas i frysbehållare så att provet är fryst vid ankomst till analyserande lab. | [6 empty] | Akademiska laboratoriet Klinisk Kemi & Farmakologi Akademiska Sjukhuset 751 85 Uppsala Tfn: 018-611 42 05 | http://labhandboken.u5054800.fsdata.se/findny.asp?State=2&Analysid=661 |  |  | 895 | 822 |  | 367 | 0 | 704.5 |  |  | Ja | Ja |  |  | 2018-04-10 | JS
X230 | Insulin-antikroppar | Insulin-AK | S- | Allmän (LMS) | https://vardgivare.skane.se/siteassets/1.-vardriktlinjer/laboratoriemedicin/remisser/kemi-laboratorieremiss-allman.pdf |  | 1 gelrör (gul propp). Minsta mängd serum 200 µL. | Analyseras 1 ggn/månad. |  |  | Klinisk Kemi | Extern | Gul (serum m gel) 3,5 mL | [6 empty] | Klinisk Kemi | Laboratoriemedicin, Skåne | Centrifugera och avskilj serum. Ange beställarkod: VÅKENN | 5 d i kyl, annars frys. |  |  |  |  | Nej |  | Klinisk kemi, Labmedicin 205 02 MALMÖ | http://www.analysportalen-labmedicin.skane.se/viewAnalys.asp?Nr=326 | [6 empty] | 1 | 1 | 238.5 | 256 | Nej |  |  |  | 2018-08-07 | GS
X231 | Interleukin 2 receptor | löslig, sIL-2R, sCD25R, cytokiner | B- | Cellulär immunologi och cytokiner (LMS) | https://vardgivare.skane.se/siteassets/1.-vardriktlinjer/laboratoriemedicin/remisser/cellular-immunlogi-och-cytokiner.pdf |  | 1 gelrör (gul propp). Minsta mängd 150 µL serum. |  |  |  | Klinisk Immunologi | Extern | Gul (serum m gel) 3,5 mL | [6 empty] | Klinisk Kemi | Laboratoriemedicin, Skåne | Centrifugera och avskilj serum. Ange beställarkod: VÅKENN | I kyl. Överstiger förvaring och transporttid mer än 24 tim skickas avskilt serum fryst. |  |  |  |  | Nej |  | Klinisk immunologi, Provinlämningen Klinisk kemi Klinikgatan 19 221 85 LUND | http://www.analysportalen-labmedicin.skane.se/viewAnalys.asp?Nr=1185 | [6 empty] | 1 | 1 | 238.5 | 257 | Nej |  |  |  | 2018-08-07 | GS
X232 | Interleukin 2 receptor, övriga kroppsvätskor | löslig, sIL-2R, cytokiner |  | Cellulär immunologi och cytokiner (LMS) | https://vardgivare.skane.se/siteassets/1.-vardriktlinjer/laboratoriemedicin/remisser/cellular-immunlogi-och-cytokiner.pdf |  | Sterilt plaströr. Minsta analyserbara provmängd 150 µL . | Vid provtagning av urin, likvor, kateter, biomaterial, punktat, abscessinnehåll, trackealsekret, bronksköljvätska. | Provmaterial [FRITEXT] |  | Klinisk Immunologi | Extern | Sterilt plaströr | [6 empty] | Klinisk Kemi | Laboratoriemedicin, Skåne | Kylförvaring. Ange beställarkod: VÅKENN | I kyl. Överstiger förvaring och transporttid mer än 24 tim skickas provet fryst. |  |  |  |  | Nej |  | Klinisk immunologi, Provinlämningen Klinisk kemi Klinikgatan 19 221 85 LUND | http://www.analysportalen-labmedicin.skane.se/viewAnalys.asp?Nr=1619 | [6 empty] | 1 | 1 | 238.5 | 258 | Nej |  |  |  | 2018-08-07 | GS
X233 | Interleukin-1 beta | IL-1-beta | Csv- |  |  |  | Plaströr, 12 mL, genomskinligt med konisk botten och skruvkork. Minst 0,5 mL. Om ytterligare cytokiner i spinalvätska önskas krävs minst 1 mL. |  |  | Csv-IL-10, Csv-IL-6, Csv-IL8 | Klinisk Kemi | Extern | Centrifugrör konisk botten | [5 empty] | Inom 3 h. | Klinisk Kemi | Karolinska Universitetssjukhuset | Centrifugera provet och frys avhälld spinalvätska inom 4h. | I frys. | [6 empty] | Provinlämningen L2:00 Karolinska Universitetssjukhuset, Solna Anna Stecksèns gata 49 171 76 Stockholm | http://www.karolinska.se/KUL/Alla-anvisningar/Anvisning/10119 | [6 empty] | 1 | 1 | 238.5 | 259 | Nej |  |  |  | 2018-08-03 | GS
X234 | Interleukin-10 | IL-10, Cytokiner, SPIL-10 | Csv- |  |  |  | Plaströr, 12 mL, genomskinligt med konisk botten och skruvkork. Minst 0,5 mL. Om ytterligare cytokiner i spinalvätska önskas krävs minst 1 mL. |  |  | Csv-IL-1-beta, Csv-IL-6, Csv-IL8 | Klinisk Kemi | Extern | Centrifugrör konisk botten | [5 empty] | Inom 3 h. | Klinisk Kemi | Karolinska Universitetssjukhuset | Centrifugera provet och frys avhälld spinalvätska inom 4h. | I frys. | [6 empty] | Provinlämningen L2:00 Karolinska Universitetssjukhuset, Solna Anna Stecksèns gata 49 171 76 Stockholm | http://www.karolinska.se/KUL/Alla-anvisningar/Anvisning/10122 | [6 empty] | 1 | 1 | 238.5 | 260 | Nej |  |  |  | 2018-08-03 | GS
X622 | Interleukin-5 | IL-5 | B- | Remiss immunologi (SU) | http://sahlgrenska-klinkem-analyser.vgregion.se/KITMAP0098.pdf |  | 1 Na-Heparinrör (mörkblå propp) 5 mL. Vid IL-5-produktion efter stimulering: 10 mL. Analys i heparinblod ska förbeställas tel: 031-3424703 | Måste analyseras inom 24 timmar, vid osäkerhet kontrollera med Klinisk Kemi Västerås så att prov kan skickas och analyseras inom tidsgränsen. | Analys i heparinblod ska förbeställas tel: 031-3424703 Måste analyseras inom 24 timmar, vid osäkerhet kontrollera med Klinisk Kemi Västerås så att prov kan skickas och analyseras inom tidsgränsen. |  | Klinisk Immunologi och Transfusionsmedicin | Extern | Mörkblå (NaHeparin) 4 mL | [5 empty] | Omedelbart | Klinisk Kemi | Sahlgrenska Universitetssjukhuset |  | Förvaras i rumstemperatur och ska vara det analyserande laboratoriet tillhanda inom 24 timmar | [6 empty] | Sahlgrenska universitetssjukhuset Immunologiska laboratoriet Box 7193 402 34 Göteborg 031-342 49 17 | https://www2.sahlgrenska.se/sv/SU/Omraden/4/Verksamhetsomraden/Laboratoriemedicin/Klinisk-Immunologi-och-Transfusionsmedicin/Analyser/Ny-analyslista-klinisk-immunologi/Cytokiner-i-serum-eller-likvor/IL-5-Interleukin-5/ | [6 empty] | 1 | 1 | 238.5 | 261 | Nej |  |  |  | 2018-08-07 | GS
X621 | Interleukin-5 | IL-5 | S- | Remiss immunologi (SU) | http://sahlgrenska-klinkem-analyser.vgregion.se/KITMAP0098.pdf |  | 1 rör utan tillsats (röd propp). Minst 0.5 mL serum. |  | Remitterande läkares namn och telefonnummer [FRITEXT] Frågeställning/anamnes [FRITEXT] |  | Klinisk Immunologi och Transfusionsmedicin | Extern | Röd (Serum u t) 6 mL | [6 empty] | Klinisk Kemi | Sahlgrenska Universitetssjukhuset |  | Provet förvaras i kyl innan transport, om transport sker ett dygn efter provtagning skall provet frysas. | [6 empty] | Sahlgrenska universitetssjukhuset Immunologiska laboratoriet Box 7193 402 34 Göteborg 031-342 49 17 | https://www2.sahlgrenska.se/sv/SU/Omraden/4/Verksamhetsomraden/Laboratoriemedicin/Klinisk-Immunologi-och-Transfusionsmedicin/Analyser/Ny-analyslista-klinisk-immunologi/Cytokiner-i-serum-eller-likvor/IL-5-Interleukin-5/ | [6 empty] | 1 | 1 | 238.5 | 262 | Nej |  |  |  | 2018-08-07 | GS
X235 | Interleukin-5 | IL-5 | Csv- | Remiss immunologi (SU) | http://sahlgrenska-klinkem-analyser.vgregion.se/KITMAP0181.pdf |  | Likvor, minst 1-2 mL |  |  |  | Klinisk Immunologi och Transfusionsmedicin | Extern | Sterilt plaströr |  |  |  |  | X |  | Klinisk Kemi | Sahlgrenska Universitetssjukhuset |  | Provet förvaras i kyl innan transport, om transport sker ett dygn efter provtagning skall provet frysas. | [6 empty] | Sahlgrenska universitetssjukhuset Immunologiska laboratoriet Box 7193 402 34 Göteborg 031-342 49 17 | https://www.sahlgrenska.se/for-dig-som-ar/vardgivare/laboratoriemedicin/analyslista/interleukin-5/16689.html | [6 empty] | 1 | 1 | 238.5 | 263 | Nej |  |  |  | 2018-08-07 | GS
X236 | Interleukin-6 | IL-6, Cytokiner, SPIL-6 | Csv- |  |  |  | Plaströr, 12 mL, genomskinligt med konisk botten och skruvkork. Minst 0,5 mL. Om ytterligare cytokiner i spinalvätska önskas krävs minst 1 mL. |  |  | Csv-IL-1-beta, Csv-IL-10, Csv-IL8 | Klinisk Kemi | Extern | Centrifugrör konisk botten | [5 empty] | Inom 3 h. | Klinisk Kemi | Karolinska Universitetssjukhuset | Centrifugera provet och frys avhälld spinalvätska inom 4h. | I frys. | [6 empty] | Provinlämningen L2:00 Karolinska Universitetssjukhuset, Solna Anna Stecksèns gata 49 171 76 Stockholm | http://www.karolinska.se/KUL/Alla-anvisningar/Anvisning/10120 | [6 empty] | 1 | 1 | 238.5 | 264 | Nej |  |  |  | 2018-08-03 | GS
X237 | Interleukin-8 | IL-8, Cytokiner, SPIL-8 | Csv- |  |  |  | Plaströr, 12 mL, genomskinligt med konisk botten och skruvkork. Minst 0,5 mL. Om ytterligare cytokiner i spinalvätska önskas krävs minst 1 mL. |  |  | Csv-IL-1-beta, Csv-IL-10, Csv-IL-6 | Klinisk Kemi | Extern | Centrifugrör konisk botten | [5 empty] | Inom 3 h. | Klinisk Kemi | Karolinska Universitetssjukhuset | Centrifugera provet och frys avhälld spinalvätska inom 4h. | I frys. | [6 empty] | Provinlämningen L2:00 Karolinska Universitetssjukhuset, Solna Anna Stecksèns gata 49 171 76 Stockholm | http://www.karolinska.se/KUL/Alla-anvisningar/Anvisning/10121 | [6 empty] | 1 | 1 | 238.5 | 265 | Nej |  |  |  | 2018-08-03 | GS
X552 | Intracellulärsubstans (serologi) | Intercellulärsubstans, anti-intercellulärsubstans | S- | Autoimmunitet och Allergi (UAS) | https://www.akademiska.se/contentassets/252890d3a9634ae5832b0b83c3638e54/remiss_kitm_40003.pdf |  | Gelrör, gul kork | Analyseras två gånger per vecka |  | S-Basalmembran-ak | Klinisk Immunologi och Transfusionsmedicin | Extern | Gul (serum m gel) 3,5 mL | [6 empty] | Klinisk Kemi | Akademiska Sjukhuset | Centrifugerat gel-rör (primärrör) kan förvaras i kyl upp till 72 h, annars avskiljs serum. Serum i sekundärrör hållbart 7 dagar i kyl, efter det fryses serum. | Skickas med budbil i rumstemperatur. |  |  |  |  | Ja |  | Med budbil. Akademiska laboratoriet Klinisk Kemi och farmakologi Akademiska Sjukhuset 75185 Uppsala Tfn: 018-6114205 | http://labhandboken.u5054800.fsdata.se/findny.asp?State=2&Analysid=364 |  |  | 32 | 38 |  | 8 | 1 | 23.75 | 91.5 | 73 | Nej |  | Externa prover, papperssvar |  | 2018-03-15 | JS
X238 | Intrinsic faktor-AK | INF, intrinsic factor-antikroppar | S- | Autoimmundiagnostik (Wieslab) | http://www.wieslab.com/upload/files/Request%20Forms%202018/Remiss-Autoimmundiagnostik(W-002-SE15).pdf | remitterande läkares namn och telefonnummer, frågeställning/anamnes | 1 rör utan tillsats (röd propp) eller gelrör (gul propp). Kapillära prover OK. |  | Remitterande läkares namn och telefonnummer [FRITEXT] Frågeställning/anamnes [FRITEXT] | S-anti-THSD7A, S-ASCA IgA och IgG, S-HSP-70 (serologi), S-Streptolysin O-antikroppar, S-Tvärstrimmig muskel Anti- | Autoimmundiagnostik | Extern | Gul (serum m gel) eller Röd (serum u t) | [6 empty] | Klinisk Kemi | Wieslab, Malmö | Centrifugera och avskilj serum. | Serumprovet förvaras i kyl i väntan på transport och kan skickas i rumstemperatur med vanlig post. Vid tillfällen då provet inte skickas direkt skall det förvaras i kyl (ca 2-8°C i upp till 1 vecka) eller i frys (ca -20°C vid längre förvaring) i väntan på transport. | [6 empty] | Wieslab AB Lundavägen 151 212 24 Malmö | http://www.wieslab.se/index.php?langId=2&headId=5&subId=26&pageId=26 | [6 empty] | 1 | 1 | 238.5 | 266 | Nej |  |  |  | 2018-07-26 | GS
182 | Iohexolclearance | Johexol, Iohexol, GFR, njurfunktionsundersökning | PtS- | Cosmic vårdbegäran eller pappersremiss 5 |  | Bakgrund till frågeställning, Ev. resultat på kreatinin och cystatin C. | Gul (serum m gel) Hela belastningen utförs av klinisk kemi Västerås, njurmedicin Köping eller barnkliniken Västerås. | Kan ej utföras vid allergi mot röntgenkontrastmedel (Omnipaque), uttalad fisk/skaldjursallergi eller inom en vecka efter utförd kontraströntgenundersökning. Metformin skall pausas tillfälligt i samband med belastning. |  |  | Klinisk Kemi | Intern | Gul (serum m gel) 3,5 mL | [6 empty] | Klinisk Kemi | Västerås. Belastningen utförs även i Köping. | 0-prov kan förvaras ocentrifugerat hos beställaren och lämnas till laboratoriet tillsammans med prov 2. Prov 2 och framåt centrifugeras efter 30 min men inom 4 h i 10 minuter vid 2200 g. | Primärrör 48 h i kylskåp, avskilt serum 7 dygn i kylskåp. | 2-17 år: 86-134 ml/min/1,73m² 18-50 år: 80-125 ml/min/1,73m² 51-65 år: 60-110 ml/min/1,73m² 66-80 år: 50-90 ml/min/1,73m² | HPLC, Shimadzu | Iohexolclearance ger ett tillförlitligt mått på njurarnas glomerulära filtrationsförmåga (GFR). Används när en precis skattning av GFR är önskvärd såsom inför njurtransplantion, vid dosering av vissa läkemedel eller njurmedicinska frågeställningar. Kan även användas när kreatinin och cystatin C har en påtaglig diskrepans i skattat GFR eller när dessa markörer är uppenbarligen olämpliga för att värdera njurfunktionen. | Mattias Karlman ansvarar för analysen av S-Iohexol. Johan Skogö ansvarar för rutiner kring belastning. | Ja |  |  |  | Patienten kallas inom 2 veckor från remissmottagande. Undersökningen svaras ut inom 2 veckor efter belastning. | Rutin |  |  |  |  | 0 | [7 empty] | 2016-11-28 | JS
X216 | ISAC | Immuno Solid-phase Allergen Chip, ImmunoCAP |  | Klinisk immunologi/transfusionsmedicin - Immunologi (Karolinska) (Måste beställas) | https://www.karolinska.se/for-vardgivare/Karolinska-Universitetslaboratoriet/remisser/ |  | 1 rör utan tillsats (röd propp) 5mL, alternativt 1 gelrör (gul propp) 5 mL. Minsta mängd 200µL serum för ett allergen/komponent och 40μL för varje ytterligare allergen. | Överblivet serum sparas ca 2 månader på laboratoriet, för eventuell kompletterande analyser. |  |  | Klinisk Immunologi och Transfusionsmedicin | Extern | Röd (Serum u t) 6 mL | [6 empty] | Klinisk Kemi | Karolinska Universitetssjukhuset |  | Kylförvaring om transport inte sker samma dag, som provtagningen. |  |  |  |  | Ja |  | Provinlämningen L2:00 Karolinska Universitetssjukhuset, Solna Anna Stecksèns gata 49 171 76 Stockholm | http://www.karolinska.se/KUL/Alla-anvisningar/Anvisning/9664 | [6 empty] | 1 | 1 | 238.5 | 267 | Nej |  |  |  | 2018-08-07 | GS
X239 | Isoagglutininer |  | B- | Blodcentralen (UAS) | https://www.akademiska.se/contentassets/252890d3a9634ae5832b0b83c3638e54/64705_blodcentralen2014qr.pdf |  | 1 EDTA-rör (lila propp, helblod) 6ml, samt underskriven remiss. | Analyseras inom 7d. Även LTVs Remiss till Transfusionsmedicin OK. Ange då "Isoagglutininer". |  |  | Klinisk Immunologi och Transfusionsmedicin | Extern | Lila (EDTA) 6 mL | [6 empty] | Klinisk Kemi |  | Centrifugeras ej! | I kyl. | [6 empty] | Akademiska sjukhuset Blodcentralen ing. 61 2tr 751 85 UPPSALA | [7 empty] | 0 | [7 empty] | 2015-08-06 | GS
X240 | Isoamylas (makro) | Amylas iso-, saliv- | S- | Allmän (LMS) | https://vardgivare.skane.se/siteassets/1.-vardriktlinjer/laboratoriemedicin/remisser/kemi-laboratorieremiss-allman.pdf |  | 1 gelrör (gul propp) 3,5 mL. Minsta provvolym 300 µL. Analysen kan också göras på urin och andra kroppsvätskor. Använd i dessa fall ett 10 mL sterilt plaströr. |  |  |  | Klinisk Kemi | Extern | Gul (serum m gel) 3,5 mL | [6 empty] | Klinisk Kemi | Laboratoriemedicin, Skåne | Centrifugera och avskilj serum. Ange beställarkod: VÅKENN | I kyl i en vecka. |  |  |  |  | Nej |  | Klinisk kemi, Labmedicin 205 02 MALMÖ | http://www.analysportalen-labmedicin.skane.se/viewAnalys.asp?Nr=945 | [6 empty] | 1 | 1 | 238.5 | 268 | Nej |  |  |  | 2018-08-07 | GS
X241 | Isocyanat-ak (IgE) | Isocyanat-antikroppar | S- | Remiss 5 | https://www.regionvastmanland.se/globalassets/vardgivare-och-sammarbetspartners/laboratoriemedicin/remisser/37140-1-remiss-5-klinisk-kemi_laboratoriemedicin_konsultremiss.pdf |  | 1 gelrör (gul propp). | Prov skall till Immunokemi Kem lab Västerås före vidarebefordran till UAS (RAST-prov). |  |  |  | Extern | Gul (serum m gel) 3,5 mL | [6 empty] | Klinisk Kemi |  |  | I kyl. | [14 empty] | 0 | [7 empty] | 2015-07-21 | GS
X242 | Isolering Leukocyter |  | B- | Metabolutredning - CMMS (Karolinska) | https://www.karolinska.se/globalassets/global/kul/kul-gemensamma/kul-lankblock-remisser-for--utskrift/remiss_metabolutredning1806.pdf | anamnes, frågeställning, läkemedelsintag | EDTA-blod (lila propp, helblod), 10 mL. För barn <2 år: 4-5 ml. Ange på remissen: ”Får ej centrifugeras och absolut ej frysas”. Ring gärna lab Huddinge innan provtagning tel: 08- 585 827 64. | Måste analyseras inom 24 timmar, vid osäkerhet kontrollera med Klinisk Kemi Västerås så att prov kan skickas och analyseras inom tidsgränsen. Ring även till CMMS innan provtagningen, tel. 08-517 714 48, då viss förberedelse krävs. | Får ej centrifugeras eller frysas. Måste analyseras inom 24 timmar, vid osäkerhet kontrollera med Klinisk Kemi Västerås så att prov kan skickas och analyseras inom tidsgränsen. Ring till CMMS innan provtagningen, tel. 08-517 714 48, då viss förberedelse krävs. Frågeställning/diagnos [FRITEXT] Kortfattat kliniska data [FRITEXT] Medicinering [FRITEXTI] |  | CMMS | Extern | Lila (EDTA) 6 mL | [5 empty] | Omedelbart | Klinisk Kemi | Karolinska Universitetssjukhuset | Får ej frysas eller centrifugeras! | Rumstemp. Måste ankomma till lab i Huddinge inom 24 h samt före kl 13.00 (Express-brev). | [6 empty] | CMMS Provinlämningen L7:00 Karolinska Universitetslaboratoriet Gävlegatan 66 Karolinska Universitetssjukhuset, Solna 171 64 Solna | http://www.karolinska.se/KUL/Alla-anvisningar/Anvisning/9543 | [6 empty] | 1 | 1 | 238.5 | 269 | Nej |  |  |  | 2018-08-07 | GS
X551 | Isoniazid (koncentrationsbestämning) |  | P- | Klinisk Farmakologi, Karolinska | http://www.karolinska.se/contentassets/6d2e199fe6ba4007beaba8d3a8fe6ad6/lakemedelsremiss.pdf |  | Na-heparinrör, mörkblå kork |  |  |  | Klinisk Mikrobiologi | Extern | [6 empty] | Lämnas så snart som möjligt. | Klinisk Mikrobiologi | Karolinska Universitetssjukhuset | OBS! Centrifugera, häll av inom 2 timmar och frys. | Skickas fryst och får ej tina under transport. | [6 empty] | Karolinska Universitetsjukhuset, Huddinge Klinisk Farmakologi Läkemedelslaboratoriet, C1:68 141 86 Stockholm | http://www.karolinska.se/KUL/Alla-anvisningar/Anvisning/9373 | [6 empty] | 0 | [7 empty] | 2017-10-22 | JS
X244 | Isopropanol |  | S- | Laboratorieremiss Allmän | http://www.anvisningar.se/Global/Provtagningsanvisningar/Remisser/Laboratorieremiss%20Allm%c3%a4n%20150528.pdf |  | 1 gelrör (gul propp) 5 mL. OBS! Punktionsstället får ej tvättas med alkoholhaltigt desinfektionsmedel! | Vid fler begärda alkoholanalyser samtidigt, kontrollera om det kan analyseras på samma rör. | OBS! Punktionsstället får ej tvättas med alkoholhaltigt desinfektionsmedel. |  | Klinisk Kemi | Extern | Gul (serum m gel) 5 mL | [6 empty] | Klinisk Kemi | Unilabs | Centrifugeras. OBS! Proppen får ej tas av för att förhindra avdunstning av alkoholen. Ring alltid och meddela laboratoriet i Eskilstuna att prov kommer. | I kyl i 3 d. Provröret ska vara väl förslutet för att förhindra avdunstning av alkoholen. Primärröret transporteras till laboratoriet kylt eller i rumstemperatur. | [6 empty] | Unilabs Mälarsjukhuset 631 88 Eskilstuna | http://www.anvisningar.se/Anvisningar/Klinisk-kemi/I/S--Isopropanol/ | [6 empty] | 1 | 1 | 238.5 | 270 | Nej |  |  |  | 2018-08-07 | GS
X245 | JAK2, genotyp (DNA) | Januskinas 2 | B- | Hematologisk genetisk diagnostik VUXEN/BARN (UAS) | http://www.akademiska.se/Verksamheter/Akademiska-laboratoriet/Klinisk-genetik/For-dig-som-remittent/Remisser/ | provmaterial, provtagningsdatum och tid, diagnos/frågeställning/anamnes, samtycke till biobank | 6 mL venblod EDTA-rör (lila propp). Spädbarn och svårstuckna patienter: kontakta DNA-laboratoriet tel: 018-611 59 40 | Måste analyseras inom 24 timmar, vid osäkerhet kontrollera med Klinisk Kemi Västerås så att prov kan skickas och analyseras inom tidsgränsen. | Provmaterial [Perifert blod / Benmärg] Diagnos/frågeställning/anamnes [FRITEXT] Samtycke till biobank [JA/NEJ] |  | Klinisk Genetik | Extern | Lila (EDTA) 6 mL | [6 empty] | Klinisk Kemi | Akademiska Sjukhuset | Får ej frysas eller centrifugeras! | Prov ska ankomma laboratoriet Uppsala inom 24 timmar efter provtagning. Fredagar måste prov ankomma senast kl 12. Vid tveksamheter ang transporttid (hållbarhet) eller mängd, kontakta lab UAS. | [6 empty] | Klinisk genetik Akademiska sjukhuset 751 85 Uppsala Tel: 018-611 59 40 | https://www.akademiska.se/contentassets/0e7a25ca32114872b62be149fae99f81/provtagningsanvisningar_0596.pdf |  |  | 98 | 111 |  | 84 | 1 | 115.5 | 33 | 17 | Nej |  | Externa prover, papperssvar |  | 2018-07-04 | GS
X553 | JC-virus (PCR) | JCV (PCR) |  | Folkhälsomyndighetens remiss för speciell diagnostik | https://www.folkhalsomyndigheten.se/globalassets/laboratorieanalys/information-for-bestallare/remiss-speciell-diagnostik-2014-02.pdf |  | Blod: EDTA-rör, lila kork CSV i sterilt rör Urin i sterilt rör |  |  |  | Klinisk mikrobiologi | Extern | [6 empty] | Lämnas så snart som möjligt. | Klinisk Mikrobiologi | Folkhälsomyndigheten | Fredag – lördag och inför storhelg: Centrifugera, häll av, kylförvaring Övriga dagar: Kylförvaring | Se folkhälsomyndighetens anvisning packa provet rätt (https://www.folkhalsomyndigheten.se/globalassets/laboratorieanalys/information-for-bestallare/packa-provet-ratt.pdf) | [6 empty] | Folkhälsomyndigheten Provmottagning Tomtebodavägen 12B 171 82 Solna | https://www.folkhalsomyndigheten.se/mikrobiologi-laboratorieanalyser/laboratorieanalyser-och-tjanster/analyskatalog/pcr/jc-virus-jcv/ | [6 empty] | 0 | [7 empty] | 2017-10-22 | JS
20 | Järn | Fe | S- | E-remiss Cosmic eller Remiss 1 |  |  | Gul (Serum m gel) | Ingår i Fe/TIBC. Provtagning bör ske före kl. 10:00 på grund av dygnsvariation. Järnmedicin skall ej tas dygnet före provtagning. Hemolyskänsligt. Kontakta laboratoriet vid frågeställning järnförgiftning, om provet är hemolyserat. |  |  | Klinisk Kemi | Intern | Gul (serum m gel) 3,5 mL | [6 empty] | Klinisk Kemi | Västerås, Köping. | Centrifugeras efter 30 min men inom 4 h i 10 minuter vid 2200 g. | Förvaras i kylskåp. Primärrör hållbart 48 timmar. Avskiljt serum hållbart 7 dygn. | 1-60 dagar - 20 - 48 µmol/L 61 dagar - 365 dagar - 6 - 13 µmol/L 1-16 år - 10 - 30 µmol/L >17 år - 9 - 34 µmol/L | Fotometri AU680 | Låga serumjärnvärden (<10 µmol/L) med samtidigt höga TIBC talar för järnbrist. Låga serumjärnvärden med låga TIBC tyder på en inflammatorisk process där järndepåerna inte kan utnyttjas. Järnbrist karakteriseras också av låg koncentration av Ferritin i plasma. Blodets hemoglobinkoncentration liksom MCV och MCH återspeglar graden av järnbrist först med uttalad fördröjning på grund av erytrocyternas långa livslängd. Höga serumjärnvärden ses vid hemokromatos, järnförgiftning, hemolytiska anemier, akut leverskada och under 4-6 veckor efter injektion med kolloidala järnpreparat. | Per Bjellerup/Johan Skogö | Ja |  |  |  | Akutprov besvaras inom 2 timmar från ankomst till laboratoriet. Rutinanalyser inom 4 timmar. | Akut och rutin |  |  |  |  | 0 | [7 empty] | 2016-12-30 | JS
X246 | Järn | Fe, Desferaltest | dU- | Remiss 4 Klinisk Kemi (SU) | http://sahlgrenska-klinkem-analyser.vgregion.se/KKAP0017.pdf | "desferaltest", dygnsvolymen | Dygnsmängd urin samlad i plastdunk utan tillsats |  | Desferaltest. |  | Klinisk Kemi | Extern | Dyngsmänd urin utan tillsats | [6 empty] | Klinisk Kemi | Sahlgrenska Universitetssjukhuset | Urinmängden mäts och 100 mL skickas för analys. Ange dygnsvolymen på remissen. | [5 empty] | Ja |  | Klinisk Kemi Sahlgrenska Universitetssjukhuset Bruna stråket 16 413 46 Göteborg | http://sahlgrenska-klinkem-analyser.vgregion.se/0766.html | [6 empty] | 1 | 1 | 238.5 | 271 | Nej |  |  |  | 2018-08-07 | GS
299 | Järnmättnad | Transferrinmättnad | S- | E remiss Cosmic eller Remiss 1 |  |  | 1 gelrör |  |  |  |  | Intern | Gul (serum m gel) 3,5 mL | [6 empty] | Klinisk Kemi | Västerås, Köping | Se respektive analyt | Se respektive analyt | Kvinnor 18-50 år 10-50% Kvinnor 51-99 år 15-50% Män 1-99 år 15-60% | Se respektive analyt | Normalt är transferrin mättat med järn till ca 30%. Högre värden kan indikera järnöverskott och lägre järnbrist. Järnmättnad räknas ut enligt formeln Järn/TIBC*100. | Per Bjellerup/Johan Skogö | Ja |  |  |  | Akutanalys besvaras inom 2 timmar från ankomst till laboratoriet. Rutinanalyser inom 4 timmar. | Akut och rutin |  |  |  |  | 0 | [7 empty] | 2018-07-03 | JS
137 | Jästsvampodling | Candida-odling, Aspergillus-odling |  | E-remiss Cosmic eller Remiss för mikrobiologisk undersökning |  | Kliniska data provmaterialets beskaffenhet och lokalisation, önskemål om resistensbestämning etc. | Slemhinna: Prov tas med bomullspinne som transporteras i Copanrör. Urin, ventrikelsköljvätska, sputum och bronkialsekret: Insändes i sterilt rör. Blod: Blododling tas som vid bakteriell infektion (se blododlingsanvisningar). Biopsier: Insändes i sterilt plaströr. |  |  |  | Klinisk Mikrobiologi | Intern | [6 empty] | Se under förvaring och transport | Klinisk Mikrobiologi | Klinisk Mikrobiologi | Se Metodbeskrivning | Sänd provet omgående, om detta ej är möjligt förvara provet i avvaktan på transport i kylskåp. Undantag blododlingar som förvaras i rumstemperatur. | Negativ | Odling på selektiv agarplatta. Artbestämning av mögelsvamp grundar sig på typisk kolonimorfologi samt typisk mikromorfologi. Artbestämning av jästsvamp grundar sig på påvisande av groddslangar samt biokemiskt fermentationstest. | Misstanke om infektion orsakad av jästsvamp (t ex Candida albicans, C tropicalis, C krusei) eller mögelsvamp t ex Aspergillus. Analysen utföres på prov med önskemålet "svampodling" och där det av kliniska data framgår att ej dermatofyter efterfrågas. Resistensbestämning utföres endast på jästsvamp och enbart på isolat från normalt steril lokal (vanligen blod) annars endast på särskild begäran. Resistensbestämning utföres för närvarande i Uppsala. | Se Metodbeskrivning | Ja |  |  |  | Provet svaras ut med angivande av art, oftast inom en vecka. Mögeltypning, t ex Aspergillus, kan ibland ta några veckor i anspråk, oftast lämnas dock tidigare preliminärt svar om att provet innehåller mögelsvamp och att artbestämning pågår. | Rutin |  |  |  |  | 0 | [7 empty] | 2017-03-23 | JS
X247 | Kadmium | Cd | B- | Analysbeställning, biologiska prover (USÖ) | https://www.regionorebrolan.se/Files-sv/USO/Kliniker_enheter/amm/Laboratoriet/PIN/BLA%20003%20Analysbest%c3%a4llning%20biologiska%20prover.pdf | uppgift om rökvanor anges (antal/mängd). | 1 NaHeparin-rör (mörkblå kork). OBS! Vänd röret minst 20 ggr efter provtagning! | Vid förfrågningar angående denna analys, kontaktar beställaren i första hand själv Arbets- och miljömedicinska kliniken i Örebro för rådgivning om val av provmaterial (blod, serum, urin) för aktuell frågeställning samt bedömning av analysresultat. Tel: 019-602 24 90, 602 24 75. | Rökvanor [FRITEXT] Viktigt att vända (blanda) röret efter provtagning minst 20 ggr, så att det ej bildas koagel. | B-Bly, B-Kobolt | Arbets- och miljömedicin | Extern | Mörkblå (NaHeparin) 4 mL | [6 empty] | Klinisk Kemi | Arbets- och Miljömedicin, Örebro | Centrifugeras ej! | I kyl. |  |  |  |  | Ja |  | Arbets- och miljömedicin Universitetssjukhuset Örebro 701 85 Örebro Tel: 019 - 602 35 87 | https://www.regionorebrolan.se/sv/uso/Patientinformation/Kliniker-och-enheter/Arbets--och-miljomedicinska-kliniken/Analyslaboratorium/Provtagningsinstruktioner/Biologiska-prover/Instruktioner-for-blodprover/ | [6 empty] | 1 | 1 | 238.5 | 272 | Nej |  |  |  | 2018-07-26 | GS
X248 | Kalcitonin | Calcitonin, CT | S- | KKF (UAS) | https://www.akademiska.se/contentassets/252890d3a9634ae5832b0b83c3638e54/remiss_kkf_2018_06_08.pdf |  | 1 gelrör (gul propp). | Analysen utföres dagtid, måndag-fredag. | Lämnas till Klinisk Kemi inom en timme. |  | Klinisk Kemi och Farmakologi | Extern | Gul (serum m gel) 3,5 mL | [5 empty] | Inom 1 h. | Klinisk Kemi | Akademiska Sjukhuset | Centrifugera och avskilj serum snarast. Serum ska vara infryst inom 4 h från provtagningen. | Fryst serum skickas i frysbehållare så att provet är fryst vid ankomst till analyserande lab. |  |  |  |  | Ja |  | Akademiska laboratoriet Klinisk Kemi & Farmakologi Akademiska Sjukhuset 751 85 Uppsala Tfn: 018-611 42 05 | http://labhandboken.u5054800.fsdata.se/findny.asp?State=2&Analysid=673 |  |  | 48 | 33 |  | 5 | 1 | 24.25 | 90 | 71 | Nej |  | Externa prover, papperssvar |  | 2016-11-08 | GS
45 | Kalium | Dygnsurinsamling Kalium, Kalium-kreatinin-kvot | dU- | E-remiss Cosmic eller pappersremiss 4 |  | Urinvolym | Urinsamlingskärl utan tillsats | Hänvisa patienten till patientinstruktion dygnsurinsamling (separat dokument på webbplatsen) för korrekt dygnsurinsamling. Kaliumkreatininkvot skall endast mätas hos barn. |  |  | Klinisk Kemi | Intern | [7 empty] | Klinisk Kemi | Västerås | Urinsamlingar väges enligt särskilt instruktion. Centrifugeras 10 min vid 2200 g. | Hållbart 1 vecka i kylskåp. | För dygnsurinsamling: 30 - 90 mmol/dygn (kostberoende) För kalium-kreatinin-kvot: 31-365 dagar - 11,0-74,0 1-2 år - 9,0-68,0 2-3 år - 8,0-63,0 3-5 år - 6,8-48,0 5-7 år - 5,4-33,0 7-10 år - 4,5-22,0 10-14 år - 3,4-15,0 14-17 år - ≤13,0 | Jonselektiv elektrod. AU680 | För att följa omsättningen av kalium. | Per Bjellerup/Johan Skogö | Ja |  |  |  | Akuta prover besvaras inom 2 timmar från ankomst till laboratoriet. Rutinprover inom 4 timmar från ankomst till laboratoriet. | Akut och rutin. |  |  |  |  | 0 | [7 empty] | 2017-01-05 | JS
21 | Kalium |  | S- | E-remiss Cosmic eller Remiss 1 |  |  | Gul (serum m gel) | Hemolyskänslig analyt. Kan även analyseras i plasma, då med ett annat referensintervall, se metodbeskrivning. |  |  | Klinisk Kemi | Intern | Gul (serum m gel) 3,5 mL | [6 empty] | Klinisk Kemi | Västerås, Köping | Centrifugeras efter 30 min men inom 4 h i 10 minuter vid 2200 g. | Förvaras i kylskåp. Primärrör hållbart 48 timmar. Avskiljt serum 7 dagar. | 1 - 7 dagar - 3,8 - 7,0 mmol/L 8 - 365 dagar - 3,4 - 6,0 mmol/L 1 år och äldre - 3,5 - 5,0 mmol/L | Jonselektiv elektrod. AU680. | Misstanke om vätskebalansrubbning. Utredning av syra-basrubbning. | Per Bjellerup/Johan Skogö | Ja |  |  |  | Akutprov besvaras inom 2 timmar från ankomst till laboratoriet. Rutinanalyser inom 4 timmar. | Akut och rutin |  |  |  |  | 0 | [7 empty] | 2016-12-29 | JS
138 | Kalprotektin | Calprotektin | F- | E-remiss Cosmic under fliken Klinisk kemi i "Beställning provbunden" eller pappersremiss "Remiss för mikrobiologisk undersökning (grön)" |  |  | 3-4 skedar feces i fecesburk med sked utan tillsats. |  |  |  | Klinisk Mikrobiologi | Intern | Fecesrör/-burk | [5 empty] | Se Förvaring och hållbarhet | Klinisk Mikrobiologi | Klinisk Mikrobiologi | Se Metodbeskrivning | Provet sänds omgående till Kinisk mikrobiologi, förvaras i kyl i avvaktan på transport. Hållbart 6 dygn i kyl. | < 50 mg/kg feces Gråzon: 50-100 mg/kg | Se Metodbeskrivning. | Referensintervallet gäller för vuxna och för barn från och med 4 års ålder. Yngre barn har högre normalområde. Ett negativt testresultat talar emot IBD. Testet har ett högt negativ prediktivt värde och kan användas för att undvika kostsamma och för patienten besvärliga endoskopi- eller röntgenundersökningar. Förhöjda resultat ska värderas tillsammans med den kliniska bilden. Värden mellan 50-100 mg/kg ligger i en gråzon och bör följas upp kliniskt. Förnyad provtagning kan vara ett lämpligt steg i dessa fall. Vid nyupptäckta värden över 100 mg/kg bör vidare utredning med koloskopi övervägas. Kalprotektin är en stark prediktiv markör för skov av IBD och analysen kan därmed användas för att förutspå recidiv. Nivåerna överensstämmer väl med endoskopisk och histologisk inflammatorisk aktivitet. En normalisering av F-Kalprotektin är ett objektivt mått på läkning av kolit. Falskt positiva resultat kan erhållas vid bakteriella gastroenteriter. Förhöjda nivåer kan även ses i samband med andra inflammatoriska/infektiösa sjukdomar, t.ex. gastrointestinala tumörsjukdomar, glutenenteropati/celiaki, esofagit, gastrit, divertikulit, bakteriella luftvägsinfektioner samt vid blödningar i mag-tarmkanal och behandling med NSAID-preparat. | Se Metodbeskrvining. | Nej |  |  |  | 7 arbetsdagar. | Rutin. |  |  |  |  | 0 | [7 empty] | 2017-03-20 | JS
191 | Kappakedjor | Fria lätta kedjor i urin, Bence Jones proteinuri, kappa | dU- | E-remiss Cosmic eller pappersremiss 5 |  |  | Urin samlad under ett dygn i samlingskärl utan tillsats. Patientinstruktion att skriva finns på sidan https://www.regionvastmanland.se/vardgivare/behandlingsstod/laboratoriemedicin/allmant-om-provtagning/patientinstruktioner/ Urinsamlingar | Endast avsedd att användas av hematolog för uppföljning av känd Bence Jones-proteinuri |  |  | Klinisk Kemi | Intern | [7 empty] | Klinisk Kemi | Västerås | Se separat handhavadebeskrivning för urinvägning. | 1 vecka i kylskåp | Kvantitativt svar lämnas utan referensintervall | Kinetisk nefelometri, BN ProSpec | Uppföljning av Bence Jones-proteinuri. | Mattias Karlman | Nej |  |  |  | Analyseras vardagar | Rutin |  |  |  |  | 0 | [7 empty] | 2017-09-11 | JS
192 | Kappakedjor/kreatinin kvot | Fria lätta kedjor i urin, Bence Jones proteinuri, kappa | U- | E-remiss Cosmic eller pappersremiss 5 |  |  | Provtagningsmateriel: Ett plaströr med gul tryckkork: 5 mL plaströr 13x75 mm artikelnummer 43951(länk till Varuförsörjningen. artikelnummer 51558 (länk till Varuförsörjningen) PROPP PL T RÖR 13MM GUL art.nr 51558 För vårdgivare ej anslutna till Varuförsörjningen kan leverantörernas egna artikelnummer användas. De är för rör TK75-085 och för propp 65.806.507 Provtagning: 5 mL morgonurin eller annat stickprov Morgonurin utgör första urinportionen efter nattlig vila. Patientinstruktion att skriva finns på sidan: https://www.regionvastmanland.se/vardgivare/behandlingsstod/laboratoriemedicin/allmant-om-provtagning/patientinstruktioner/ Urinprov | Endast avsedd att användas av hematolog för uppföljning av känd Bence Jones-proteinuri |  |  | Klinisk Kemi | Intern | [7 empty] | Klinisk Kemi | Västerås | Centrifugeras 10 min vid 2200 g. Alikvotera till 5 mL vacutainerrör. | 1 vecka i kylskåp | Kvantitativt svar lämnas utan referensintervall | Kinetisk nefelometri, BN ProSpec | Uppföljning av Bence Jones-proteinuri. | Mattias Karlman | Nej |  |  |  | Analyseras vardagar | Rutin |  |  |  |  | 0 | [7 empty] | 2017-09-11 | JS
102 | Karbamazepin | Tegretol, Hermolepsin | S- | E-remiss eller pappersremiss 2 |  |  | Röd (serum utan tillsats) | Prov tas före dos. |  |  | Klinisk kemi | Intern | Röd (Serum u t) 6 mL | [6 empty] | Klinisk Kemi | Västerås | Centrifugeras efter ca 60 min men inom 4 h i 10 minuter vid 2200 g. Avskilj serum till 5 mL plaströr. | Förvaras i kylskåp. Avskiljt serum hållbart i 7 dygn. | Individuell dosering. Enligt FASS (2016) rekommenderas: 20 - 40 µmol/L 12-24 timmar efter senaste dosintag. | Immunkemisk metod. AU 680 | Antiepileptiskt läkemedel. Den optimala plasmakoncentrationen varierar mellan olika individer och troligen även hos samma individ vid olika tidpunkter. Karbamazepin interagerar med många läkemedel och försiktighet bör alltid iakttas när karbamazepin kombineras med andra läkemedel. | Per Bjellerup/Johan Skogö | Ja |  |  |  | Akuta analyser besvaras inom 2 timmar från ankomst till laboratoriet. Rutinanalyser besvaras som regel inom 4 h från ankomst till laboratoriet. | Akut och rutin. |  |  |  |  | 0 | [7 empty] | 2016-12-21 | JS
240 | Karbonat | Totalkolsyra | [5 empty] | Ersatt av S-Bikarbonat |  |  | Klinisk Kemi | Intern | [25 empty] | 0 | [7 empty] | 2017-05-26 | JS
71 | Karcinoembryonalt antingen | CEA, carcinoembrynoalt antigen, | S- | E-remiss Cosmic eller remiss 2 |  |  | Gul (serum m gel) |  |  |  | Klinisk kemi | Intern | Gul (serum m gel) 3,5 mL | [6 empty] | Klinisk kemi | Västerås | Centrifugeras efter 30 min men inom 4 h i 10 minuter vid 2200 g. | Förvaras i kylskåp. Primärrör hållbart 48 timmar. Avskiljt serum hållbart 7 dagar. | >17 år - < 6 µg/L | Kemiluminescens, Sandwichprincip, 1-stegsmetod. DxI 800 | Ökade halter av CEA förekommer i 70-85 % hos patienter med kolorektal cancer, lungcancer och pancreascancer. Mindre än hälften av fallen med operabel koloncancer har förhöjda värden. Kraftigt förhöjda värden förekommer framför allt vid tumörsjukdomar med metastasering. Preoperativ serumnivå av CEA har prognostisk betydelse vid kolorektal cancer och CEA > 10 µg/L tyder på dålig prognos och minskad överlevnad. Vid kirurgisk eller annan behandling av malign tumörsjukdom med ökade CEA-halter i serum kan ett lyckat primärt behandlingsresultat avläsas genom normalisering av CEA-halten (< 5 µg/L) inom 6-8 veckor. CEA är även förhöjt i serum hos patienter med icke-elakartade sjukdomar och hos rökare, därför ska CEA inte användas vid diagnos av cancer eller för screening av asymtomatiska patienter. | Mattias Karlman | Ja |  |  |  | Utförs helgfria vardagar under kontorstid. | Rutin |  |  |  |  | 0 | [7 empty] | 2016-12-20 | JS
X249 | Kardiolipin-antikroppar |  | S- | E-remiss Cosmic eller Remiss 5 (ger pappers-svar) |  |  | 1 gelrör (gul propp). Minsta provmängd 1 mL. | Räcker även till S-Beta2-glykoprotein1-ak (IgG/IgM). |  | S-Beta2-glykoprotein1-ak (IgG/IgM). | Klinisk Kemi och Farmakologi | Extern | Gul (serum m gel) 3,5 mL | [6 empty] | Klinisk Kemi | Akademiska Sjukhuset | Centrifugeras inom 4 h efter provtagning. Avskilj (och frys) serum om prov inte anländer analyserande laboratorium inom 21 h. | Ocentrifugerat blodprov förvaras i rumstemperatur. Centrifugerat rör förvaras i kyl. Avskilt serum fryses och skickas fryst. | [6 empty] | Akademiska laboratoriet Klinisk Kemi & Farmakologi Akademiska Sjukhuset 751 85 Uppsala Tfn: 018-611 42 05 | http://labhandboken.u5054800.fsdata.se/findny.asp?State=2&Analysid=370 |  |  | 386 | 334 |  | 88 | 0 | 246 |  |  | Ja | Ja |  |  | 2018-07-04 | GS
X250 | Karnitin, fritt och totalt | Carnitine, förestrat | P- | Metabolutredning - CMMS (Karolinska) | https://www.karolinska.se/globalassets/global/kul/kul-gemensamma/kul-lankblock-remisser-for--utskrift/remiss_metabolutredning1806.pdf | provtagningsdatum och föregående provtagningsdatum, remitterande läkarens namn, kombikakod och beställarens fullständiga adress samt eventuell fakturaadress, provmaterial, samtycke/ej samtycke till sparande av provet, kliniska data och önskemål/frågeställning, medicinering | Venblod. Na-heparinrör (mörkblå propp) 4 mL. Minst 0,5 mL avskild plasma. Små barn: mikrorör Li-heparin (utan gel om möjligt). 1 mL blod. Minst 0,3 mL avskild plasma. |  | Frågeställning/diagnos [FRITEXT] Kortfattat kliniska data [FRITEXT] Medicinering [FRITEXTI] |  | CMMS | Extern | Mörkblå (NaHeparin) 4 mL |  |  |  |  | X | Inom 30 min | Klinisk Kemi | Karolinska Universitetssjukhuset | Centrifugera och avskilj plasma inom 1h. Skriv vilken typ av plasma röret innehåller (t ex ”Na-heparinplasma”). | Plasma fryses och skickas fryst. |  |  |  |  | Ja |  | Provinlämningen L2:00 Karolinska Universitetssjukhuset, Solna Anna Stecksèns gata 49 171 76 Stockholm | http://www.karolinska.se/KUL/Alla-anvisningar/Anvisning/9532 | [6 empty] | 1 | 1 | 238.5 | 273 | Nej |  |  |  | 2018-08-07 | GS
X251 | Karnitin, fritt och totalt | Carnitine, förestrat | U- | Metabolutredning - CMMS (Karolinska) | https://www.karolinska.se/globalassets/global/kul/kul-gemensamma/kul-lankblock-remisser-for--utskrift/remiss_metabolutredning1806.pdf | provtagningsdatum och föregående provtagningsdatum, remitterande läkarens namn, kombikakod och beställarens fullständiga adress samt eventuell fakturaadress, provmaterial, samtycke/ej samtycke till sparande av provet, kliniska data och önskemål/frågeställning, medicinering | 2-8 mL urin utan tillsats. Stickprov. Helst morgonurin. Frys snarast. | Kompletterande analys till karnitin i plasma. | Frågeställning/diagnos [FRITEXT] Kortfattat kliniska data [FRITEXT] Medicinering [FRITEXTI] | Lämnas omedelbart till klinisk kemi. Fryses snarast. | CMMS | Extern | Urin utan tillsats. | [5 empty] | Omedelbart | Klinisk Kemi | Karolinska Universitetssjukhuset | Fryses | Förvara och skicka fryst. |  |  |  |  | Ja |  | Provinlämningen L2:00 Karolinska Universitetssjukhuset, Solna Anna Stecksèns gata 49 171 76 Stockholm | http://www.karolinska.se/KUL/Alla-anvisningar/Anvisning/9533 | [6 empty] | 1 | 1 | 238.5 | 274 | Nej |  |  |  | 2018-08-07 | GS
X252 | Karyotypering | Kromosomanalys | B- |  |  |  | 2-6 mL venblod i NaHeparin-rör (mörkblå propp). Spädbarn 0-1 månader: 0,5-1 ml kapillärblod/venblod i Na-heparin alt. Li-heparinrör. OBS! Använd EJ gel-rör! | Prov analyseras fram till klockan 15.00 måndag till fredag, vid osäkerhet om prov hinner ankomma till analyserande lab., kontrollera med Klinisk Kemi Västerås så att prov kan skickas och analyseras inom tidsgränsen. | Prov analyseras fram till klockan 15.00 måndag till fredag, vid osäkerhet om prov hinner ankomma till analyserande lab., kontrollera med Klinisk Kemi Västerås så att prov kan skickas och analyseras inom tidsgränsen. |  | Klinisk Genetik | Extern | Mörkblå (NaHeparin) 4 mL | [5 empty] | Omedelbart | Klinisk Kemi | Akademiska Sjukhuset | Får ej frysas eller centrifugeras! | Prov som ej kan skickas samma dag skall förvaras i kylskåp. Prover skickas i vadderat kuvert. Proverna måste vara laboratoriet tillhanda senast kl 15 må-fre. | [6 empty] | Klinisk genetik Akademiska sjukhuset 751 85 Uppsala Tel: 018-611 59 40 | https://www.akademiska.se/contentassets/0e7a25ca32114872b62be149fae99f81/provtagningsanvisningar_0596.pdf | [6 empty] | 1 | 1 | 238.5 | 275 | Nej |  |  |  | 2018-08-07 | GS
X253 | Katekolaminer | Adrenalin, Noradrenalin | dU- | Urin (UAS) | https://www.akademiska.se/contentassets/252890d3a9634ae5832b0b83c3638e54/remiss_kkf_64672.pdf | dygnsmängd, förekommande läkemedelsbehandling | Vuxna: En dygnsmängd urin med tillsats av 20 mL 6 M HCl i flaskor 2,5 L. Barn: OK med stickprov, 10mL. Specialrör finns på kemlab men provet kan också surgöras i efterhand (1 mL 6 mol/L HCl per 100 mL urin). I speciella fall kan 4-timmars urinsamling göras direkt efter en symtomgivande attack. Urinsamling ska i dessa fall göras i en urinsamlingsflaska som innehåller mindre mängd saltsyra (5 ml 5M saltsyra). | pH skall vara <3. Analyseras 1 ggn/v. | Ange förekommande läkemedelsbehandling [FRITEXT] |  | Klinisk Kemi och Farmakologi | Extern | Dygnsmängd urin med tillsats HCl | [6 empty] | Klinisk Kemi | Akademiska Sjukhuset | Hela mängden sändes alt 2 rör á 7 mL urin av väl blandad dygnsmängd. Ange dygnsmängd på remiss. Om prov ej samlats i kärl med HCl, kontakta laboratoriet Uppsala för rådgivning (i undantagsfall kan prov eventuellt frysas). | 1 v i kyl. För transporter < 2 dygn kan provet skickas icke fryst tillsammans med en frysklamp. För längre transporter skickas provet fryst tillsammans med en frysklamp. |  |  |  |  | Ja |  | Akademiska laboratoriet Klinisk Kemi & Farmakologi Akademiska Sjukhuset 751 85 Uppsala Tfn: 018-611 42 05 | http://labhandboken.u5054800.fsdata.se/findny.asp?State=2&Analysid=679 |  |  | 80 | 78 |  | 18 | 1 | 53.25 | 62 | 44 | Nej |  | Externa prover, papperssvar |  | 2018-07-23 | GS
X254 | Katekolaminer | Adrenalin, Noradrenalin | P- | Klinisk Kemi Special (Karolinska -Måste beställas) (Alternativt Pappersremiss 5 Västmanland) | http://www.karolinska.se/for-vardgivare/Karolinska-Universitetslaboratoriet/remisser/ | provtagningstid, relevant anamnes, frågeställning | 2 iskylda NaHeparin-rör (mörkblå propp) 4 mL (helt fyllda). Ring KlinKem innan provtagning för att de ska hinna förbereda för kylcentrifugering. Prov ställs omedelbart på isbad efter provtagning. | All läkemedelsbehandling bör avbrytas minst 2 veckor före provtagningen. | Relevant anamnes och frågeställning [FRITEXT] |  | Klinisk Kemi | Extern | Mörkblå (NaHeparin) 4 mL |  |  |  | X | X | Omedelbart | Klinisk Kemi |  | Kylcentrifugeras omedelbart. Avskilj (minst 2 ml) plasma till 5 mL plaströr och frys omedelbart (senast inom 1h efter provtagning) | Frystransport. | [6 empty] | Provinlämningen C1:72 Karolinska Universitetslaboratoriet Karolinska Universitetssjukhuset, Huddinge 141 86 Stockholm | http://www.karolinska.se/KUL/Alla-anvisningar/Anvisning/9143 | [6 empty] | 0 | [7 empty] | 2015-07-24 | GS
X255 | Ketobemidon |  | B- | Toxologisk undersökning (RMV) | http://www.rmv.se/fileadmin/RMVFiles/rk/IF039.023_REMISS_Toxikologisk_undersoekning__patient.pdf | providentitet (Viktigt att provrör och remiss har samma märkning), datum och tidpunkt när provet togs, önskade analyser, kort beskrivning av bakgrunden till varför provet tagits, uppdragsgivarens kontaktuppgifter, faktureringsadress och referensnummer/kostnadsställe | 1 NaFlourid-rör (grå kork), minst 8 ml. Ska flera ämnen analyseras tas ett rör per analys. |  |  |  | Rättskemi | Extern | Grå (NaF-KOx) 4 mL | [6 empty] | Klinisk Kemi |  | Centrifugeras ej! | I kyl. Bör postas så att det kommer till laboratoriet nästkommande dag. Prov ska inte skickas på fredag eller dag innan helg då rättskemi inte har öppet på helger. | [6 empty] | Rättsmedicinalverket Box 1531 581 15 Linköping | http://rmv.se/fileadmin/RMVFiles/rk/IF004.018_Provtagningsanvisningar_foer_sjukvaard_m_fl.pdf | [6 empty] | 0 | [7 empty] | 2015-07-21 | GS
X256 | Ketoner i blod | [6 empty] | Analysen utförs inte inom KKTM Västmanland. Beställaren får kontakta Diabetes- och njuravd Västmanlands sjukhus Västerås för analys. |  |  |  | Extern | [25 empty] | 0 | [7 empty] | 2015-07-21 | GS
X257 | Kiralt Metadon |  | P-/S- | Läkemedel, Klinisk farmakologi (Karolinska) |  | provtagningsdatum och klockslag, datum och klockslag för senast intagen dos, datum för senaste dosjustering och föregående dos, övriga läkemedel, vikt, S-kreatinin, frågeställning | 1 NaHeparin-rör (mörkblå propp) eller 1 rör utan tillsats (röd propp). Volym 4 mL venblod. Ej gel-rör! Prov tas före dos. |  |  |  | Klinisk Farmakologi | Extern |  | X | [5 empty] | Klinisk Kemi |  | Centrifugera och avskilj plasma/serum. | Plasma/serum kan förvaras/transporteras i rumstemperatur/kylt om ankomst till Klinisk farmakologi, Huddinge, sker inom 3 dygn från provtagning. Vid längre tids förvaring/transport skall provet hållas fryst. | [6 empty] | Karolinska Universitetssjukhuset, Huddinge Klinisk farmakologi Läkemedelslaboratoriet, C1:68 141 86 Stockholm | http://www.karolinska.se/KUL/Alla-anvisningar/Anvisning/9379 | [6 empty] | 0 | [7 empty] | 2016-06-17 | GS
140 | Klamydia, gonokocker (PCR) | Chlamydia trachomatis, Neisseria gonorrhoeae |  | E-remiss Cosmic eller pappersremiss för mikrobiologisk undersökning |  |  | Abbott Multi-Collect specimen collection kit innehållande: provtagningsrör med buffert. Kvinnor: Vaginalprov. Rotera provtagningspinnen utmed slidans vägg i minst 15 sekunder. Män: Första portion urin. Fyll provtagningsröret tills vätskenivån hamnar inom påfyllningsfönstret. Övrigt: Vid provtagning från andra provlokaler såsom cervix, uretra, öga, svalg och rektum, använd Multi-Collect specimen collection kit. Patienten kan själv beställa Klamydiatest via nätet, Vårdguiden 1177 Klamydia- och gonorrétest via webben. | Prov skall tas tidigast 7 dagar efter möjligt smittotillfälle. DNA från klamydia och gonokocker analyseras alltid samtidigt. Vid positivt resultat för gonokock-DNA skall nytt prov tas för odling och resistensbestämning. Gonokock- eller klamydiainfektion är anmälningspliktig enligt smittskyddslagen. |  |  | Klinisk Mikrobiologi | Intern | [7 empty] | Klinisk Mikrobiologi | Klinisk Mikrobiologi | Se Metodbeskrivning. |  | Negativ | Nukleinsyrapåvisning med PCR. | Vid misstanke om infektion med Chlamydia trachomatis (klamydia) och/eller Neisseria gonorrhoeae (gonokocker) och vid smittspårning. Vid klinisk misstanke om gonorré ska samtidigt prov för gonokockodling tas. | Se Metodbeskrivning. | Nej |  |  |  | Analyseras vardagar. Svarstid 1-6 dagar. | Rutin. |  |  |  |  | 0 | [7 empty] | 2017-03-20 | JS
X258 | Klomipramin | Desmetylklomipramin | P-/S- | Läkemedel, Klinisk farmakologi (Karolinska) |  | provtagningsdatum och klockslag, datum och klockslag för senast intagen dos, aktuell dos, datum för senaste dosjustering och föregående dos, övriga läkemedel, frågeställning | 1 NaHeparin-rör (mörkblå propp) eller 1 rör utan tillsats (röd propp). Volym minst 2 mL venblod. |  |  |  | Klinisk Farmakologi | Extern | [7 empty] | Klinisk Kemi |  | Centrifugera och avskilj plasma/serum. | I kyl/rumstemperatur i 7 d, annars frys. Fryst prov skickas fryst. | [6 empty] | Karolinska Universitetssjukhuset, Huddinge Klinisk farmakologi Läkemedelslaboratoriet, C1:68 141 86 Stockholm | http://www.karolinska.se/KUL/Alla-anvisningar/Anvisning/9380 | [6 empty] | 0 | [7 empty] | 2015-07-24 | GS
X259 | Klonazepam | Iktorvil, Rivotril | P-/S- | Läkemedel, Klinisk farmakologi (Karolinska) |  | provtagningsdatum och klockslag, datum och klockslag för senast intagen dos, aktuell dos, datum för senaste dosjustering och föregående dos, övriga läkemedel, frågeställning | 1 NaHeparin-rör (mörkblå propp) eller 1 rör utan tillsats (röd propp). Volym minst 1 mL venblod. Prov tas före dos. |  |  |  | Klinisk Farmakologi | Extern |  | X | [5 empty] | Klinisk Kemi |  | Centrifugera och avskilj plasma/serum. | I frys. | [6 empty] | Karolinska Universitetssjukhuset, Huddinge Klinisk farmakologi Läkemedelslaboratoriet, C1:68 141 86 Stockholm | http://www.karolinska.se/KUL/Alla-anvisningar/Anvisning/9381 | [6 empty] | 0 | [7 empty] | 2018-06-29 | GS
22 | Klorid | Cl | S- | E-remiss Cosmic eller Remiss 1 |  |  | Gul (Serum m gel) |  |  |  | Klinisk Kemi | Intern | Gul (serum m gel) 3,5 mL | [6 empty] | Klinisk Kemi | Västerås, Köping. | Centrifugeras efter 30 min men inom 4 h i 10 minuter vid 2200 g. | Förvaras i kylskåp. Primärrör hållbart 48 timmar. Avskiljt serum hållbart 7 dygn. | 1-99 år - 100 - 110 mmol/L | Jonselektiv elektrod. AU680 | Syra-basrubbning. Rubbningar av vätskebalansen. | Per Bjellerup/Johan Skogö | Ja |  |  |  | Akutprov besvaras inom 2 timmar från ankomst till laboratoriet. Rutinanalyser inom 4 timmar. | Akut och rutin |  |  |  |  | 0 | [7 empty] | 2017-01-03 | JS
X260 | Klorid |  | U- | Urin (UAS) | https://www.akademiska.se/contentassets/252890d3a9634ae5832b0b83c3638e54/remiss_kkf_64672.pdf | OBS! Om endast rör till en dygnsvolym skickas till lab måste dygnsvolym och provtagningstid anges i/på remissen. | Urin samlas under 24 timmar. Utan tillsats. | Om dygnsmängd ej kan samlas, kan analys utföras på stickprov. |  |  | Klinisk Kemi och Farmakologi | Extern | Dyngsmänd urin utan tillsats | [6 empty] | Klinisk Kemi | Akademiska Sjukhuset | Ett rör à 7 mL av välblandad dygnsmängd skickas (alternativt skickas hela dygnssamlingen). Om endast rör till en dygnsvolym skickas till lab måste dygnsvolym och provtagningstid anges i/på remissen. | 1 v i kyl. Prov skickas i rumstemperatur. | [6 empty] | Akademiska laboratoriet Klinisk Kemi & Farmakologi Akademiska Sjukhuset 751 85 Uppsala Tfn: 018-611 42 05 | http://labhandboken.u5054800.fsdata.se/findny.asp?State=2&Analysid=687 | [6 empty] | 1 | 1 | 238.5 | 276 | Nej |  |  |  | 2018-08-07 | GS
X261 | Klozapin | Clozapine, Leponex | P-/S- | Läkemedel, Klinisk farmakologi (Karolinska) |  | provtagningsdatum och klockslag, datum och klockslag för senast intagen dos, aktuell dos, datum för senaste dosjustering och föregående dos, övriga läkemedel, om patienten är rökare, frågeställning | 1 NaHeparin-rör (mörkblå propp) eller 1 rör utan tillsats (röd propp). Volym minst 2 mL venblod. Prov tas före dos. |  | Datum och klockslag för senast intagen dos [DATE:TIME?] Aktuell dos [FRITEXT] Datum för senaste dosjustering och föregående dos [FRITEXT?] Övriga läkemedel [FRITEXT] Rökare [JA/NEJ] Frågeställning [FRITEXT] | P-/S-Venlafaxin, P-/S-Quetiapin | Klinisk Farmakologi | Extern | Mörkblå (NaHeparin) eller Röd (serum u t) | X | [5 empty] | Klinisk Kemi | Karolinska Universitetssjukhuset | Centrifugera och avskilj plasma/serum. | I kyl/rumstemperatur i 7 d, annars frys. Fryst prov skickas fryst. |  |  |  |  | Ja |  | Karolinska Universitetssjukhuset, Huddinge Klinisk farmakologi Läkemedelslaboratoriet, C1:68 141 86 Stockholm | http://www.karolinska.se/KUL/Alla-anvisningar/Anvisning/9382 |  |  | 74 | 64 |  | 19 | 1 | 49 | 64 | 46 | Nej |  | Externa prover, papperssvar |  | 2015-07-24 | GS
X262 | Koagulationsfaktor VIII, genetisk utredning | Hemofili A DNA-diagnostik, Blödarsjuka, Fosterdiagnostik, Intron 22, Intron 1, inversionsmutation, Sekvensering, Faktor VIII, Faktor 8 |  | Hemofili A (Karolinska) | https://www.karolinska.se/contentassets/abb1533a063d4cd086d1496d6e4adf1c/formular-familjeutredn-hemofili-a-20150526.pdf |  | 2 st EDTA-rör (lila propp) á 6 mL. Minsta mängd helblod 10 mL. Alternativ provtagning enbart efter överenskommelse med Klinisk kemi, Karolinska: Chorionvillibiopsi | Ifyllt formulär måste bifogas så att rätt analys/analyser skall kunna väljas. Analysen bör ej beställas om patienten erhållit blodtransfusion under de senaste 3 månaderna. |  |  | Klinisk Kemi | Extern | Lila (EDTA) 6 mL | [8 empty] | Centrifugeras ej! | Förvaras och skickas kylt eller i rumstemperatur om ankomst till Klinisk kemi inom 3 dygn. Vid längre tids förvaring fryses avhällt EDTA-blod. Vid analys av Chorionvillibiopsi ska provet först skickas till Klinisk genetik för könsbestämning. | [6 empty] | Provinlämningen L2:00 Karolinska Universitetssjukhuset, Solna Anna Stecksèns gata 49 171 76 Stockholm | http://www.karolinska.se/KUL/Alla-anvisningar/Anvisning/9149 | [6 empty] | 0 | [7 empty] | 2016-06-22 | GS
X263 | Kobolt | Co | U- | Analysbeställning, biologiska prover (USÖ) | https://www.regionorebrolan.se/Files-sv/USO/Kliniker_enheter/amm/Laboratoriet/PIN/BLA%20003%20Analysbest%c3%a4llning%20biologiska%20prover.pdf |  | Syradiskad plastburk (beställs vid behov från Arbets- och miljömedicinska kliniken i Örebro/kan finnas på Provlogistik KKTM Västerås). Prov tas efter arbetet i slutet av arbetsveckan, undvik kontaminering. | Vid förfrågningar angående denna analys, kontaktar beställaren i första hand själv Arbets- och miljömedicinska kliniken i Örebro för rådgivning om val av provmaterial (blod, serum, urin) för aktuell frågeställning samt bedömning av analysresultat. Tel: 019-602 24 90, 602 24 75 | Iakttag god hygien för att undvika kontaminering av provet. |  | Arbets- och miljömedicin | Extern | Syradiskad plastburk | [6 empty] | Klinisk Kemi | Arbets- och Miljömedicin, Örebro |  | I kyl. | [6 empty] | Arbets- och miljömedicin Universitetssjukhuset Örebro 701 85 Örebro Tel: 019 - 602 35 87 | https://www.regionorebrolan.se/sv/uso/Patientinformation/Kliniker-och-enheter/Arbets--och-miljomedicinska-kliniken/Analyslaboratorium/Provtagningsinstruktioner/Biologiska-prover/Urinprover/ | [6 empty] | 1 | 1 | 238.5 | 277 | Nej |  |  |  | 2018-07-26 | GS
X466 | Kobolt | Co | P-/S- | Orderblankett Humanprover (ALSSAB) | https://www.alsglobal.se/media-se/excel/orderblankett_clinical.xlsx |  | Rör för spårmetallanalys (med eller utan NaHeparin-tillsats). Minsta mängd 3 mL helblod. | Rör för spårmetallanalys beställs från ALS Scandinavia AB. https://www.alsglobal.se/kundtjaenst/bestaell-provkaerl |  |  |  | Extern | Rör för spårmetallanalys (med eller utan NaHep) | [6 empty] | Klinisk Kemi | ALS Scandinavia, Luleå | Centrifugera och avskijl serum. Tänk på kontaminationsrisken. | Kan frysas. | [6 empty] | ALS Scandinavia AB, Luleå Aurorum 10 977 75 Luleå Tel: 0920-28 99 04 | https://www.alsglobal.se/media-se/pdf/clinical_sampling_sv.pdf | [6 empty] | 0 | [7 empty] | 2016-12-02 | GS
X467 | Kobolt | Co | B- | Orderblankett Humanprover (ALSSAB) | https://www.alsglobal.se/media-se/excel/order_form_human_sv_140129.xls |  | 1 NaHeparin-rör för spårmetallanalys. Minsta mängd 4 mL. | Rör för spårmetallanalys beställs från ALS Scandinavia AB. https://www.alsglobal.se/kundtjaenst/bestaell-provkaerl |  |  |  | Extern | [7 empty] | Klinisk Kemi |  |  | Får ej frysas. | [6 empty] | ALS Scandinavia AB, Luleå Aurorum 10 977 75 Luleå Tel: 0920-28 99 03 | https://www.alsglobal.se/kundtjaenst/provtagningsinstruktioner/provtagning-human | [6 empty] | 0 | [7 empty] | 2016-12-02 | GS
X264 | Kodein |  | P-/S- | Läkemedel, Klinisk farmakologi (Karolinska) |  | provtagningsdatum och klockslag, datum och klockslag för senast intagen dos, aktuell dos, datum för senaste dosjustering och föregående dos, övriga läkemedel, vikt, frågeställning | 1 NaHeparin-rör (mörkblå propp) eller rör utan tillsats (röd propp). Volym 4 mL. Provtagning före dos. |  |  |  | Klinisk Farmakologi | Extern |  | X | [5 empty] | Klinisk Kemi |  | Centrifugera och avskilj plasma/serum. | Plasma/serum förvaras/transporteras fryst till Klinisk Farmakologi, Huddinge. | [6 empty] | Karolinska Universitetssjukhuset, Huddinge Klinisk farmakologi Läkemedelslaboratoriet, C1:68 141 86 Stockholm | http://www.karolinska.se/KUL/Alla-anvisningar/Anvisning/9383 | [6 empty] | 0 | [7 empty] | 2016-06-16 | GS
X265 | Koffein | Peyona, koffeincitrat | P-/S- | Läkemedel, Klinisk farmakologi (Karolinska) |  | provtagningsdatum och klockslag, datum och klockslag för senast intagen dos, datum för senaste dosjustering och föregående dos, övriga läkemedel, vikt, S-kreatinin, frågeställning | 1 NaHeparin-rör (mörkblå propp) eller rör utan tillsats (röd propp). Volym 1 mL. Provtagning före dos. |  |  |  | Klinisk Farmakologi | Extern |  | X | [5 empty] | Klinisk Kemi |  | Centrifugera och avskilj plasma/serum. | Plasma/serum förvaras/transporteras kylt om ankomst till Klinisk farmakologi, Huddinge, sker inom 5 dygn från provtagning. Vid längre tids förvaring/transport skall provet hållas fryst. | [6 empty] | Provinlämningen L2:00 Karolinska Universitetssjukhuset, Solna Anna Stecksèns gata 49 171 76 Stockholm | http://www.karolinska.se/KUL/Alla-anvisningar/Anvisning/9384 | [6 empty] | 0 | [7 empty] | 2018-06-29 | GS
23 | Kolesterol |  | S- | E-remiss Cosmic eller Remiss 1 |  |  | Gul (Serum m gel) | Hemolyskänslig analyt. Ingår i fS-Lipidstatus och S-Lipidstatus (ej fastande). Inför fastande prov skall patienten vara fastande i 10 timmar. |  |  | Klinisk Kemi | Intern | Gul (serum m gel) 3,5 mL | [6 empty] | Klinisk Kemi | Västerås, Köping. | Centrifugeras efter 30 min men inom 4 h i 10 minuter vid 2200 g. Får ej höghastighets-centrifugeras. Får ej frysas. | Förvaras i kylskåp. Primärrör hållbart 48 timmar. Avskiljt serum hållbart 7 dygn. | 1 - 60 dagar - 1,8 - 3,2 mmol/L 61 dagar - 2 år - 1,8 - 4,5 mmol/L 3 - 17 år - 3,1 - 5,2 mmol/L 18 - 30 år - 2,9 - 6,1 mmol/L 31 - 50 år - 3,3 - 6,9 mmol/L >51 år - 3,9 - 7,8 mmol/L | Fotometri AU680 | Tas för att värdera risken för hjärtkärlsjukdom samt för att värdera effekt av kolesterolreglerande läkemedel. | Per Bjellerup/Johan Skogö | Ja |  |  |  | Akutprov besvaras inom 2 timmar från ankomst till laboratoriet. Rutinanalyser inom 4 timmar. | Akut och rutin |  |  |  |  | 0 | [7 empty] | 2016-12-30 | JS
241 | Kolesterol, pleura | Kolesterol i pleura | Pleura- | Pappersremiss 5 |  |  | 1 Na-heparinrör |  |  |  | Klinsk Kemi | Intern | Mörkblå (NaHeparin) 4 mL | [6 empty] | Klinisk Kemi | Västerås | Centrifugeras 10 min vid 2200 g. Avskilj till 5 mL plaströr. | Hållbart 5 dygn i kylskåp | Se indikation/Tolkning | Absorbansmätning, AU680 | Vid pseudokylotorax ses en förhöjd nivå av Plv-Kolesterol >5,2 mmol/L samt en sänkt nivå av Plv-Triglycerider <1,2 mmol/L. Motsatta förhållanden ses vid kylotorax. | Per Bjellerup/Johan Skogö | Nej |  |  |  | Kontakta laboratoriet för besked om svarstid. | Rutin |  |  |  |  | 0 | [7 empty] | 2017-05-26 | JS
223 | Kolmonoxidhemoglobin | COHb | aB-, vB- | E-remiss Cosmic eller Remiss blodgas | [6 empty] | Klinisk Kemi | Intern | [6 empty] | Lämnas omedelbart till Klinisk kemi. | Klinisk Kemi | Västerås, Köping, PNV | Analyseras omedelbart | Analyseras omedelbart | Icke rökare - 0,5 - 1,5 % Rökare 20-40 cigaretter/dag < 5 % Rökare > 40 cigaretter/dag < 9 % | Se blodgas | Kolmonoxid (CO) bildas vid nedbrytning av hem och elimineras via lungorna efter bindning till hemoglobin. COHb-värdet avspeglar den totala CO-produktionen (om man utesluter miljöinverkan såsom rökning). COHb kan därför användas vid diagnos och terapeutisk utvärdering av exempelvis hemolytisk anemi eller misstänkt CO-förgiftning. | Mattias Karlman | Nej |  |  |  | Akuta analyser svaras ut inom 2 timmar från ankomst till laboratoriet. | Akut |  |  |  |  | 0 | [7 empty] | 2017-05-26 | JS
183 | Komplementfaktorer C3, C4 | Komplement, C3, C4 | P- | E-remiss Cosmic eller pappersremiss 2 |  |  | Lila (EDTA) |  |  |  | Klinisk Kemi | Intern | Lila (EDTA) 4 mL | [6 empty] | Klinisk Kemi | Västerås | Avskilj plasma till 5 mL plaströr inom 4h. I undantagsfall kan även serum (gelrör) användas. | Avskiljd plasma hållbar 24 h i kylskåp. | C3: 0,67-1,29 g/L C4: 0,13-0,32 g/L | Nefelometri, BN ProSpec | Vid utredning av misstänkt komplementaktivering via den klassiska eller alternativa vägen. | Mattias Karlman | Ja |  |  |  | Analyseras 3 gånger per vecka. | Rutin |  |  |  |  | 0 | [7 empty] | 2016-11-28 | JS
X266 | Komplementscreen | Klassisk funktion, komplementfunktion, C1q, C3, C3d, C4 | P+S- | Autoimmunitet och Allergi (UAS) | https://www.akademiska.se/contentassets/252890d3a9634ae5832b0b83c3638e54/remiss_kitm_40003.pdf |  | OBS! Två rör. 1 gelrör (gul propp) + 1 EDTA-rör (lila propp). | Måste centrifugeras och frysas inom 4 timmar från provtagning. Analysen utföres två gånger per vecka. |  |  | Klinisk Immunologi och Transfusionsmedicin | Extern | Gul (serum med gel) och Lila (EDTA) | [6 empty] | Klinisk Kemi | Akademiska Sjukhuset | Centrifugering rekommenderas ske vid 2400g i 7 minuter. Avskilj serum och plasma och märk sekundärrören med "S" respektive "P". Frys båda rören med serum och plasma direkt i -70°C (inom 4h från provtagningen). Länsdelslab och mottagningslab skickas provrör till Västerås för infrysning inom 4 h från provtagning. | Fryst serum och plasma skickas fryst med kolsyreis. |  |  |  |  | Ja |  | Klinisk immunologi och transfusionsmedicin, Rudbecklaboratoriet C5 Akademiska Sjukhuset 751 85, Uppsala Tel: 018-611 41 88 | http://labhandboken.u5054800.fsdata.se/findny.asp?State=2&Analysid=1457 |  |  | 29 | 16 |  |  | 1 | 15.3333 | 104 | 85 | Nej |  | Externa prover, papperssvar |  | 2016-06-22 | GS
X267 | Kongenital adrenal hyperplasi | CAH, 21-OH-brist, CYB1, AGSCYP17, CYP21A2, CYP11B1, 21-hydroxylasbrist, HSD3B2 | B- |  | http://karolinska.se/KUL/Alla-anvisningar/Anvisning/9903 |  | EDTA-blod (lila propp). Vuxen: 10 mL. Barn: 2-10 mL. |  |  |  | Klinisk Genetik | Extern | Lila (EDTA) 6 mL | [6 empty] | Klinisk Kemi |  | Helblod skickas. | I rumstemp/kyl. | [6 empty] | Provinlämningen L2:00 Karolinska Universitetssjukhuset, Solna Anna Stecksèns gata 49 171 76 Stockholm 08-517 719 102 | http://www.karolinska.se/KUL/Alla-anvisningar/Anvisning/9903 | [6 empty] | 0 | [7 empty] | 2016-06-09 | GS
X268 | Koppar | Cu | S- | Remiss 10 Klinisk Kemi (SU) | http://sahlgrenska-klinkem-analyser.vgregion.se/KKAP0044.pdf |  | 1 gelrör (gul propp) 5 mL eller 1 rör utan tillsats (röd propp). Venöst. | För en bättre medicinsk bedömning av kopparresultatet så analyseras alltid koncentrationen av ceruloplasmin på samma prov. Ta ej prov om patient fått gadolinium-, jod- eller bariuminnehållande kontrastmedel de senaste 96 timmarna (interferens). | Har patient fått gadolinium-, jod- eller bariuminnehållande kontrastmedel de senaste 96 timmarna? [NEJ] | S-Ceruloplasmin | Klinisk Kemi | Extern | Gul (serum m gel) eller Röd (serum u t) | [6 empty] | Klinisk Kemi | Sahlgrenska Universitetssjukhuset | Centrifugera och avskilj serum. Om avd/mott även beställt Ceruloplasmin på separat remiss: skriv båda analyserna på Koppar-remissen och skicka endast ett rör (till Sahlgrenska)! | I kyl. Kyltransport ej nödvändig. |  |  |  |  | Ja |  | Klinisk Kemi Sahlgrenska Universitetssjukhuset Bruna stråket 16 413 46 Göteborg | http://sahlgrenska-klinkem-analyser.vgregion.se/0016.html |  |  | 24 | 43 |  | 15 | 1 | 28.25 | 86 | 67 | Nej |  | Externa prover, papperssvar |  | 2015-07-24 | GS
X269 | Koppar | Cu | dU- | Remiss 10 Klinisk Kemi (SU) | http://sahlgrenska-klinkem-analyser.vgregion.se/KKAP0044.pdf | dygnsvolym | En dygnsmängd urin i plastkärl utan tillsats. | Ta ej prov om patient fått gadolinium-, jod- eller bariuminnehållande kontrastmedel de senaste 96 timmarna (interferens). |  |  | Klinisk Kemi | Extern | [7 empty] | Klinisk Kemi |  | Blanda urinen och överför ca 10 mL urin till sterilt plaströr med gul skruvkork. | I kyl. Kyltransport ej nödvändig. | [6 empty] | Klinisk Kemi Sahlgrenska Universitetssjukhuset Bruna stråket 16 413 46 Göteborg | http://sahlgrenska-klinkem-analyser.vgregion.se/0639.html | [6 empty] | 0 | [7 empty] | 2015-07-24 | GS
X270 | Kortisol |  | dU- | Klinisk Kemi Special (Karolinska -Måste beställas) (Alternativt Pappersremiss 5 Västmanland) | http://www.karolinska.se/for-vardgivare/Karolinska-Universitetslaboratoriet/remisser/ | dygnsmängd, eventuellt uppsamlingsperiod | En dygnsmängd urin u t. Förvaras kylt under uppsamlingsperioden. | Analys utförs även vid avvikande insamlingstid och resultatet räknas om till utsöndring per 24 timmar. Dock blir jämförelsen med referensintervallet i dessa fall osäker då utsöndringen av substansen kan variera över dygnet. Ifall uppgift om tid eller volym saknas eller vid kraftigt avvikande urinsamlingstid, besvaras provet endast med koncentration. | Förvaras kylt under uppsamlingsperioden |  | Klinisk Kemi | Extern | Dygnsmängd urin utan tillsats | [6 empty] | Klinisk Kemi | Karolinska Universitetssjukhuset | Skicka ca 10 mL urin av väl blandad dygnsmängd i ett plaströr med skruvkork (centrifugrör). Ange urinmängd och uppsamlingstid på remiss. OBS! Överfyll ej rören! | Förvara urinen kyld före transport. Om hela dunken skickas kan den transporteras i rumstemperatur (volymen gör att kylan bibehålls ett tag). Provrör skickas kylt. Provet skickas fryst om ankomst till Klinisk kemi senare än 1 dygn efter provtagning. |  |  |  |  | Ja |  | Karolinska, Huddinge | http://www.karolinska.se/KUL/Alla-anvisningar/Anvisning/9165 |  |  | 79 | 68 |  | 14 | 1 | 47.5 | 65 | 47 | Nej |  | Externa prover, papperssvar |  | 2018-07-23 | GS
X271 | Kortisol |  | Saliv- | Urin (UAS) | https://www.akademiska.se/contentassets/252890d3a9634ae5832b0b83c3638e54/remiss_kkf_64672.pdf |  | Provkärl: Salivetterör (blå propp) alt. Salimetric (lila propp). Finns att hämta på Klinisk Kemi Västerås. Provtagning: Ingenting i munnen (varken mat, dryck eller snus) 30 minuter före provtagning. Öppna förpackningen med uppsugningstussen. Stoppa uppsugningstussen i munnen, gärna under tungan, och vänta tills den är genomvåt. Det tar normalt minst ett par minuter. Avlägsna lila proppen på specialröret och stoppa i uppsugningstussen. Återförslut ordentligt med proppen. |  |  |  | Klinisk Kemi och Farmakologi | Extern | [7 empty] | Klinisk Kemi |  | Prov ska vara analyserande lab tillhanda inom 3 dagar. Om transporten inte når analyserande lab inom 3 dagar måste provet centrifugeras och frysas i <-15°C: Centrifugera Salivette-/Salimetricsröret. Avlägsna insatsen med tussen, och återförslut ordentligt med proppen. Frys in provet. | Hållbart 3 d i kyl. Transport i rumstemp. Fryst prov skickas fryst. | [6 empty] | Akademiska laboratoriet Klinisk Kemi & Farmakologi Akademiska Sjukhuset 751 85 Uppsala Tfn: 018-611 42 05 | http://labhandboken.u5054800.fsdata.se/findny.asp?State=2&Analysid=710 | [6 empty] | 0 | [7 empty] | 2016-12-22 | GS
78 | Kortisol |  | S- | E-remiss Cosmic eller remiss 2 |  | Ange provtagningstid. | Gul (serum m gel) | Serumnivåerna har en tydlig inomdygnsvariation som kan vara avgjort mindre tydlig vid sjukdom. |  |  | Klinisk kemi | Intern | Gul (serum m gel) 3,5 mL | [6 empty] | Klinisk kemi | Västerås | Centrifugeras efter 30 min men inom 4 h i 10 minuter vid 2200 g. | Förvaras i kylskåp. Primärrör hållbart 48 timmar, avskiljt serum hållbart 7 dygn. | Kl. 08.00: 250 - 750 nmol/L Kl. 22.00: 50 - 300 nmol/L Referensintervallen är påtagligt metodberoende och tidsberoende. Ostressat morgonprov för S-Kortisol >350 nmol/L motsäger vanligen ACTH/kortisolsvikt. Efter Synacthen-test ses vanligen S-Kortisol >450 nmol/L. S-Kortisol <50 nmol/L efter dexametasonhämning motsäger vanligen Cushing´s syndrom. Påverkan vid graviditet, östrogenbehandling/p-piller, stress och vissa läkemedel ska beaktas vid tolkning. | Kemiluminescens, kompetetiv princip, 1-stegsmetod. DxI 800 | Kortisol kontrolleras vid misstanke om störning av hypotalamus-hypofys-binjurebarksaxeln. Förhöjda värden ses bland annat vid hyperadrenokorticism (Cushings Syndrom), behandling med ACTH och vissa kortikosteroider, graviditet och P-pillerbruk p g a ökning av transkortinhalten, olika stresstillstånd t ex oro, smärttillstånd, svåra vävnadsskador (särskilt brännskador), hypoglykemi, svåra infektioner, diabetes mellitus med angiopati. m m. Sänkta värden ses bland annat vid binjurebarkinsufficiens (Addisons Syndrom alternativt Sekundär hypofysinsufficiens), dexametasonbehandling. Kortisolets dygnsrytm blir störd vid skiftarbete och efter resa över flera tidszoner. | Mattias Karlman | Ja |  |  |  | Utförs helgfria vardagar under kontorstid. | Rutin |  |  |  |  | 0 | [7 empty] | 2016-12-20 | JS
295 | Kortisol, funktionstest |  | S- | E-remiss Cosmic eller remiss 2 |  | Ange provtagningstid samt typ av funktionstest | Gul (serum m gel) |  |  |  | Klinisk kemi | Intern | Gul (serum m gel) 3,5 mL | [6 empty] | Klinisk kemi | Västerås | Centrifugeras efter 30 min men inom 4 h i 10 minuter vid 2200 g. | Förvaras i kylskåp. Primärrör hållbart 48 timmar, avskiljt serum hållbart 7 dygn. | Se indikation/tolkning | Kemiluminescens, kompetetiv princip, 1-stegsmetod. DxI 800 | Efter Synacthen-test ses vanligen S-Kortisol >450 nmol/L. S-Kortisol <50 nmol/L efter dexametasonhämning motsäger vanligen Cushing´s syndrom. Påverkan vid graviditet, östrogenbehandling/p-piller, stress och vissa läkemedel ska beaktas vid tolkning. | Mattias Karlman | Ja |  |  |  | Utförs helgfria vardagar under kontorstid. | Rutin |  |  |  |  | 0 | [7 empty] | 2018-04-20 | JS
46 | Kreatinin | Dygnsurinsamling Kreatinin | dU- | E-remiss Cosmic eller pappersremiss 4 |  | Urinvolym | Urinsamlingskärl utan tillsats | Hänvisa patienten till patientinstruktion dygnsurinsamling (separat dokument på webbplatsen) för korrekt dygnsurinsamling. Kan även tas som stickprov men saknar då referensintervall. |  |  | Klinisk Kemi | Intern | [7 empty] | Klinisk Kemi | Västerås | Urinsamlingar väges enligt särskilt instruktion. Centrifugeras 10 min vid 2200 g. | Hållbart 1 vecka i kylskåp. | Kvinnor - 3,5 - 14,0 mmol/dygn Män - 4,5 - 20,0 mmol/dygn | Fotometri, enzymatisk. AU680 | Används främst för att relatera kvantifiering av andra ämnen utsöndrade i urinen. | Per Bjellerup/Johan Skogö | Ja |  |  |  | Akuta prover besvaras inom 2 timmar från ankomst till laboratoriet. Rutinprover inom 4 timmar från ankomst till laboratoriet. | Akut och rutin. |  |  |  |  | 0 | [7 empty] | 2017-01-05 | JS
24 | Kreatinin | eGFR (kreatinin) | S- | E-remiss Cosmic eller Remiss 1 |  |  | Gul (serum m gel) | Vid analys av kreatinin svaras alltid ett relativt estimerat GFR beräknat enligt LM-formeln ut. |  |  | Klinisk Kemi | Intern | Gul (serum m gel) 3,5 mL | [6 empty] | Klinisk Kemi | Västerås, Köping | Centrifugeras efter 30 min men inom 4 h i 10 minuter vid 2200 g. | Förvaras i kylskåp. Primärrör hållbart 48 timmar. Avskiljt serum 7 dagar. | 1-14 dagar - 27-81 µmol/L 15-365 dagar - 14-34 µmol/L 1-2 år - 15-31 µmol/L 3-4 år - 23-37 µmol/L 5-6 år - 25-42 µmol/L 7-8 år - 30-48 µmol/L 9-10 år - 28-57 µmol/L 11-12 år - 37-63 µmol/L 13-15 år - 40-80 µmol/L 16-17 år - 40-90 µmol/L Kvinnor >18 år - 45-90 µmol/L Män >18 år - 60-105 µmol/L | Fotometri, enzymatisk. AU680. | Ungefärlig skattning av den glomerulära njurfunktionen. | Per Bjellerup/Johan Skogö | Ja |  |  |  | Akutprov besvaras inom 2 timmar från ankomst till laboratoriet. Rutinanalyser inom 4 timmar. | Akut och rutin |  |  |  |  | 0 | [7 empty] | 2016-12-29 | JS
X272 | Krom | Cr | U- | Analysbeställning, biologiska prover (USÖ) | https://www.regionorebrolan.se/Files-sv/USO/Kliniker_enheter/amm/Laboratoriet/PIN/BLA%20003%20Analysbest%c3%a4llning%20biologiska%20prover.pdf |  | Syradiskad plastburk (beställs vid behov från Arbets- och miljömedicinska kliniken i Örebro/kan finnas på Provlogistik KKTM Västerås). Prov tas efter arbetet i slutet av arbetsveckan, undvik kontaminering. | Vid förfrågningar angående denna analys, kontaktar beställaren i första hand själv Arbets- och miljömedicinska kliniken i Örebro för rådgivning om val av provmaterial (blod, serum, urin) för aktuell frågeställning samt bedömning av analysresultat. Tel: 019-602 24 90, 602 24 75. | Iakttag god hygien för att undvika kontaminering av provet. |  | Arbets- och miljömedicin | Extern | Syradiskad plastburk | [6 empty] | Klinisk Kemi | Arbets- och Miljömedicin, Örebro |  | I kyl. | [6 empty] | Arbets- och miljömedicin Universitetssjukhuset Örebro 701 85 Örebro Tel: 019 - 602 35 87 | https://www.regionorebrolan.se/sv/uso/Patientinformation/Kliniker-och-enheter/Arbets--och-miljomedicinska-kliniken/Analyslaboratorium/Provtagningsinstruktioner/Biologiska-prover/Urinprover/ | [6 empty] | 1 | 1 | 238.5 | 278 | Nej |  |  |  | 2018-07-26 | GS
X468 | Krom | Cr | B- | Orderblankett Humanprover (ALSSAB) | https://www.alsglobal.se/media-se/excel/order_form_human_sv_140129.xls |  | 1 NaHeparin-rör för spårmetallanalys. Minsta mängd 4 mL. | Rör för spårmetallanalys beställs från ALS Scandinavia AB. https://www.alsglobal.se/kundtjaenst/bestaell-provkaerl |  |  |  | Extern | [7 empty] | Klinisk Kemi |  |  | Får ej frysas. | [6 empty] | ALS Scandinavia AB, Luleå Aurorum 10 977 75 Luleå Tel: 0920-28 99 02 | https://www.alsglobal.se/kundtjaenst/provtagningsinstruktioner/provtagning-human | [6 empty] | 0 | [7 empty] | 2016-12-02 | GS
X469 | Krom | Cr | S- | Orderblankett Humanprover (ALSSAB) | https://www.alsglobal.se/media-se/excel/order_form_human_sv_140129.xls |  | Rör helt utan tillsats för spårmetallanalys (vit/svart propp). Minsta mängd 3 mL helblod. |  |  |  |  | Extern | Helt utan tillsats (Vit/svart) | [6 empty] | Klinisk Kemi |  | Låt provet, i stående position, koagulera i rumstemperatur ca. 2-3h före centrifugering. Provet centrifugeras under ca. 10 min i 1 800-2 000 G. OBS! Tänk på kontaminationsrisken. | Kan frysas. | [6 empty] | ALS Scandinavia AB, Luleå Aurorum 10 977 75 Luleå Tel: 0920-28 99 01 | https://www.alsglobal.se/kundtjaenst/provtagningsinstruktioner/provtagning-human | [6 empty] | 1 | 1 | 238.5 | 279 | Nej |  |  |  | 2018-08-08 | GS
X87 | Kromogranin A | CGA, Chromogranin A | P- | KKF (UAS) | https://www.akademiska.se/contentassets/252890d3a9634ae5832b0b83c3638e54/remiss_kkf_2018_06_08.pdf |  | 1 LiHeparin-rör med gel (mintgrön propp). OK med gelrör (gul propp). | Patienten bör vara fastande, ej ett krav. | Rekommendationen är att patienten bör vara fastande, men det är inte ett krav. Lämnas snarast till Klinisk Kemi. |  | Klinisk Kemi och Farmakologi | Extern | Gul (serum m gel) 3,5 mL | [5 empty] | Inom 1 h. | Klinisk Kemi | Akademiska Sjukhuset | Centrifugera och avskilj plasma snarast. Avskiljd plasma fryses i <15°C inom 4h. | Fryst prov skickas fryst. |  |  |  |  | Ja |  | Akademiska laboratoriet Klinisk Kemi & Farmakologi Akademiska Sjukhuset 751 85 Uppsala Tfn: 018-611 42 05 | http://labhandboken.u5054800.fsdata.se/findny.asp?State=2&Analysid=514 |  |  | 103 | 99 |  | 46 | 1 | 85.25 | 43 | 26 | Nej |  | Externa prover, papperssvar |  | 2018-07-05 | GS
X274 | Kromosomanalys | Kromosomodling | B- | Klinisk Genetik (UAS) | https://www.akademiska.se/for-vardgivare/verksamhetsomraden/akademiska-laboratoriet/provtagningsanvisningar2/remisser/ | provmaterial, provtagningsdatum och tid, diagnos/frågeställning/anamnes, samtycke till biobank | 1 NaHeparin-rör (mörkblå propp) (2-6 mL, helblod). Spädbarn 0-1 månader: 0,5-1 ml kapillärblod/venblod i NaHeparin- alt. LiHeparin-rör. OBS! Använd ej gel-rör! | Tag prov mån-tors. Provet måste vara provlogistiken, KlinKem, Västerås tillhanda senast torsdag kl 15. | Provmaterial [Perifert blod / Benmärg] Diagnos/frågeställning/anamnes [FRITEXT] Samtycke till biobank [JA/NEJ] |  | Klinisk Genetik | Extern | Mörkblå (NaHeparin) 4 mL | [7 empty] | Akademiska Sjukhuset | Får ej frysas eller centrifugeras! | Prov som ej kan skickas samma dag skall förvaras i kylskåp. Proverna måste vara laboratoriet tillhanda senast kl 15 må-fre. Kan i undantagsfall stå över helgen och skickas med budbilen till UAS på måndag. | [6 empty] | Klinisk genetik Akademiska sjukhuset 751 85 Uppsala Tel: 018-611 59 40 | https://www.akademiska.se/contentassets/0e7a25ca32114872b62be149fae99f81/provtagningsanvisningar_0596.pdf |  |  | 132 | 124 |  | 32 | 1 | 88.25 | 42 | 25 | Nej |  | Externa prover, papperssvar |  | 2018-07-04 | GS
X275 | Kromosomanalys | Kromosomodling, moderkaka, CVS | Placenta- | Fosterdiagnostik (UAS) | https://www.akademiska.se/contentassets/252890d3a9634ae5832b0b83c3638e54/remiss_fosterdiagnostik_1371.pdf | provmaterial, provtagningsdatum och tid, diagnos/frågeställning/anamnes, samtycke till biobank | Minst 15mg (ca 10st) chorionvilli i odlingsmediumrör (rör beställs tel. 611 59 44). Önskas även DNA analys krävs ytterligare 15mg (10st) villi. | Maternell vävnad stör analysen och ska vara avlägsnad. |  |  | Klinisk Genetik | Extern | [9 empty] | Får ej frysas eller centrifugeras! | Prover förvaras i rumstemperatur i väntan på transport. Proverna måste vara laboratoriet tillhanda senast kl 13 må-fre. | [6 empty] | Klinisk genetik Akademiska sjukhuset 751 85 Uppsala Tel: 018-611 59 40 | https://www.akademiska.se/contentassets/0e7a25ca32114872b62be149fae99f81/provtagningsanvisningar_0596.pdf | [6 empty] | 0 | [7 empty] | 2015-08-06 | GS
X273 | Kromosomanalys | Kromosomodling | Benm- | Hematologisk genetik diagnostik (UAS) | https://www.akademiska.se/for-vardgivare/verksamhetsomraden/akademiska-laboratoriet/provtagningsanvisningar2/remisser/ | provmaterial, provtagningsdatum och tid, diagnos/frågeställning/anamnes, samtycke till biobank | Benmärgsaspirat sprutas ner i ett NaHeparinrör med 3-5 ml steril, rumstempererad fysiologisk koksaltlösning. | Vid Myelom fyll i både Klinisk Genetik remiss och U-CAN remiss. Prov måste vara laboratoriet i Uppsala tillhanda senast klockan 15.00 Måndag-Fredag. Vid osäkerhet kontrollera med Klinisk Kemi Västerås så att prov kan skickas och analyseras inom tidsgränsen. | Prov måste vara laboratoriet i Uppsala tillhanda senast klockan 15.00 Måndag-Fredag. Vid osäkerhet kontrollera med Klinisk Kemi Västerås så att prov kan skickas och analyseras inom tidsgränsen. Remitterande läkare och telefonnummer [FRITEXT] Diagnos/frågeställning/anamnes [FRITEXT] Samtycke till biobank [JA/NEJ] |  | Klinisk Genetik | Extern | NaHeparinrör med 3-5 ml steril, rumstempererad fysiologisk koksaltlösning. | [7 empty] | Akademiska Sjukhuset | Får ej frysas eller centrifugeras! | Prov som inte kan skickas samma dag förvaras i kyl. OBS! Vid myelom ska prov förvaras i rumstemperatur! Prov måste vara laboratoriet Uppsala tillhanda senast kl 15 må-fre. OBS! Vid annan tidpunkt, kontakta klinisk genetik UAS för val av transport alt förvaringssätt! | [6 empty] | Klinisk genetik Akademiska sjukhuset 751 85 Uppsala Tel: 018-611 59 40 | https://www.akademiska.se/contentassets/0e7a25ca32114872b62be149fae99f81/provtagningsanvisningar_0596.pdf | [6 empty] | 1 | 1 | 238.5 | 280 | Nej |  |  |  | 2018-08-08 | GS
X612 | Kryoglobulin |  | S- | Autoimmunitet och allergi (UAS) alternativt pappersremiss 5 | https://www.akademiska.se/contentassets/252890d3a9634ae5832b0b83c3638e54/remiss_kitm_40003.pdf |  | Prov bör tas på provtagningsenheten Klinisk kemi, i annat fall kontaktas Klinisk kemi. 1 rör utan tillsats (röd propp), ej gel-rör, minst 2 mL. Rör och nål förvärmda till 37°C . Vingkanyl rekommenderas inte. | Prov måste tas och hanteras i obruten värmekedja! Patienten bör vara fastande. | Prov måste tas och hanteras i obruten värmekedja! Rör och nål förvärms till 37°C i värmeblocket. Vingkanyl rekommenderas ej. Lämnas omedelbart till klinisk kemi. Patienten bör vara fastande. |  | Klinisk Immunologi | Extern | Röd (Serum u t) 6 mL | [5 empty] | Omedelbart | Klinisk Kemi | Akademiska Sjukhuset | De nytagna rören ställs in i värmeskåp 37°C på hematologiprocessen och får koagulera i 1 timme. Hematologiprocessen kontaktar specialkemi som förbereder för värmecentrifugering. Prov förflyttas till specialkemi i bibehållen värme efter koagulering. OBS! Värmekedjan måste vara obruten. Rören måste transporteras i värme mellan provtagning och värmeskåp och mellan processer. Därefter värmecentrifugeras rören vid 2000 g vid 37°C i 10 minuter, detta sker på specialkemi. Separera därefter serum från blodkroppar och alikvotera till annat rör och skicka serum för analys i Uppsala. | Rör med blodkroppar och serum förvaras sedan i kyl i avvaktan på transport. Transporteras sedan i rumstemperatur. | [6 empty] | Klinisk immunologi och transfusionsmedicin, Rudbecklaboratoriet C5 Akademiska sjukhuset, 751 85 UPPSALA | http://www.labhandbok.se/findny.asp?State=2&Analysid=378 | [6 empty] | 1 | 1 | 238.5 | 281 | Nej |  |  |  | 2018-06-28 | GS
244 | Kryoglobulin/Kryofibrinogen (avskaffad 2018-05-30). | [6 empty] | Analysen nedlagd i Västerås från 2018-05-30. Prov skickas istället till Akademiska Sjukhuset för analys. Se provtagningsanvisning med rubrik Kryoglobulin. |  |  | Klinsk Kemi | Intern | [25 empty] | 0 | [7 empty] | 2018-05-21 | JS
X616 | Kvicksilver | Hg | U- | Analysbeställning, biologiska prover (USÖ) | https://www.regionorebrolan.se/Files-sv/USO/Kliniker_enheter/amm/Laboratoriet/PIN/BLA%20003%20Analysbest%c3%a4llning%20biologiska%20prover.pdf |  | Syradiskad plastburk (beställs vid behov från Arbets- och miljömedicinska kliniken i Örebro/kan finnas på Provlogistik KKTM Västerås). Prov tas efter arbetet i slutet av arbetsveckan, undvik kontaminering. | Vid förfrågningar angående denna analys, kontaktar beställaren i första hand själv Arbets- och miljömedicinska kliniken i Örebro för rådgivning om val av provmaterial (blod, serum, urin) för aktuell frågeställning samt bedömning av analysresultat. Tel: 019-602 24 90, 602 24 75. |  |  | Arbets- och miljömedicin | Extern | Syradiskad plastburk | [7 empty] | Arbets- och Miljömedicin, Örebro |  | I kyl. | [6 empty] | Arbets- och miljömedicin Universitetssjukhuset Örebro 701 85 Örebro Tel: 019 - 602 35 87 | https://www.regionorebrolan.se/sv/uso/Patientinformation/Kliniker-och-enheter/Arbets--och-miljomedicinska-kliniken/Analyslaboratorium/Provtagningsinstruktioner/Biologiska-prover/Urinprover/ | [6 empty] | 1 | 1 | 238.5 | 282 | Nej |  |  |  | 2018-08-01 | GS
X276 | Kvicksilver | Hg | B-/S- | Analysbeställning, biologiska prover (USÖ) | https://www.regionorebrolan.se/Files-sv/USO/Kliniker_enheter/amm/Laboratoriet/PIN/BLA%20003%20Analysbest%c3%a4llning%20biologiska%20prover.pdf |  | Om beställaren inte varit i kontakt med laboratoriet i Örebro då patient kommer för provtagning, tag både helblod samt serum: - 1 NaHeparin-rör (mörkblå kork, helblod) - 1 rör helt utan tillsats (vit/svart kork). Prov tas efter arbetet i slutet av arbetsveckan, undvik kontaminering. | Vid förfrågningar angående denna analys, kontaktar beställaren i första hand själv Arbets- och miljömedicinska kliniken i Örebro för rådgivning om val av provmaterial (blod, serum, urin) för aktuell frågeställning samt bedömning av analysresultat. Tel: 019-602 24 90, 602 24 75. |  |  | Arbets- och miljömedicin | Extern | [7 empty] | Klinisk Kemi | Arbets- och Miljömedicin, Örebro | Helblodsröret centrifugeras ej (NaHeparin). Rör helt utan tillsats: Centrifugera och häll av serum till nytt rör helt utan tillsats (vit/svart kork). OBS! Det tar lång tid för blodet att koagulera i detta rör, låt provrör stå ca 3 h före centrifugering. | I kyl. | [6 empty] | Arbets- och miljömedicin Universitetssjukhuset Örebro 701 85 Örebro Tel: 019 - 602 35 87 | https://www.regionorebrolan.se/sv/uso/Patientinformation/Kliniker-och-enheter/Arbets--och-miljomedicinska-kliniken/Analyslaboratorium/Provtagningsinstruktioner/Biologiska-prover/Instruktioner-for-blodprover/ | [6 empty] | 0 | [7 empty] | 2018-08-01 | GS
142 | Kärnantikroppar | ANA, antinukleära antikroppar, nDNA, dsDNA, ENA-screening, extraherbara nukleära antigen | S- | E-remiss Cosmic eller pappersremiss Immunologi/Serologi. |  | Ange provtagningsmaterial, kryssa i ruta för avsedd analys ANA; nDNA; ENA-screening eller kombination av dem. | Gelrör (serum), 7/5 mL Gelrör (serum), 5/4 mL Rör utan tillsats, 7/6 mL Sterilt plaströr eller i undantagsfall kapillärrör utan tillsats. Minst 500 µL serum |  |  |  | Klinisk Immunologi | Intern | [6 empty] | Sänd provet omgående till Klinisk Mikrobiologi | Klinisk Mikrobiologi | Klinisk mikrobiologi Västerås | Se metodbeskrivning i ledningssystem. | Provet sändes omgående till laboratoriet. Om detta ej är möjligt förvaras provet i kyl i avvaktan på transport. | Negativ. | Se Indikation/Tolkning Hög lipidhalt och hemolys kan störa analysen. | Indikation Utredning av misstänkta reumatiska och autoimmuna sjukdomar. Vid en rad olika bindvävssjukdomar kan autoantikroppar påvisas i patientens serum. Antikropparna är riktade mot olika antigen som återfinns i däggdjurscellers cellkärna och benämns antinukleära antikroppar (ANA). Förekomst av ANA är förknippat med reumatiska och autoimmuna sjukdomar men förekommer i låg frekvens (<5 %) hos normalbefolkningen oberoende av sjukdom, framförallt hos kvinnor. Analysprincip ANA Beroende på mot vilken/vilka kärnantigen ANA riktar sig, uppkommer olika morfologiska fluorescensmönster i humana epitelceller, vilket ligger till grund för indelningen av ANA: Homogen ANA Antikroppar mot homogent fördelat kärnantigen riktar sig mot till exempel histoner, DNA/histonkomplex och dubbelsträngad deoxyribonukleinsyra (dsDNA). Ses bland annat vid SLE, läkemedelsinducerade kollagenoser, kronisk aktiv hepatit (KAH). Kornig ANA Antikroppar mot kornigt fördelade cellkärneantigener (extraherbara nukleära kärnantigen (ENA)) förekommer bland annat vid SLE, sklerodermi, dermato-/polymyosit (PM), mixed connective tissue disease (MCTD) och Sjögrens syndrom (SS). Nukleolär ANA Kärnantigenet utgörs troligen av RNA. Antikroppar förekommer bland annat vid sklerodermi och Sjögrens syndrom. Centromer ANA Antikroppar förekommer vid begränsad sklerodermi (CREST-syndrom kan yttra sig som kalcinos, Raynaud´s fenomenon, esophageal dysmotilitet, sklerodaktyli, telangiektasi). Cytoplasmatisk fluorescens Ovanstående lista beskriver de huvudsakliga typerna av kärnfluorescens. Dessutom förekommer ibland fluorescerande mönster utanför cellkärnan vid ANA-testning. Förekomst av typisk cytoplasmatisk fluorescens indikerande mitokondrie-antikroppar (AMA) eller aktin-antikroppar (SMA) undersöks vidare för AMA och SMA. nDNA Vid positiv ANA, oavsett typ av fluorescens, eller negativ ANA med kvarstående misstanke på SLE görs kompletterande undersökning avseende anti- dubbelsträngat (nativt) DNA (nDNA). Analysen utförs med Crithidia-test (immunofluorescens). Påvisande av IgG riktat mot nDNA talar starkt för SLE särskilt korrelerat till njurengagemang. Stigande titrar är en aktivitetsparameter vid SLE. ENA-screening Vid kornig, homogen eller nukleolär kärnfluorescens och cytoplasmatiskt fluorescens undersöks förekomst av anti-ENA-antikroppar i provet. Med ELiA-teknik påvisas specifika antikroppar riktade mot de extraherbara kärnantigenen SSA, SSB, RNP, Sm, Scl-70 och Jo-1. Prover som är screeningpositiva för ENA verifieras med immunoblot-teknik. Positiva prover för RNP/Sm, Sm, Scl-70 och Jo-1 skickas till immunologiskt laboratorium i Örebro för verifiering. Analytiska begränsningar/felkällor: Läkemedelsinducerad LE kan ge positiv homogen ANA, vanligen orsakad av antikroppar mot histoner i kärnan. Positiv ANA kan förekomma i låg procent vid infektions- och/eller tumörsjukdom. Låga kärnantikroppsnivåer kan påvisas hos < 5 % av friska vuxna. Hos en liten andel SLE-patienter syns inte kärnantikropparna i immunofluorescens, men kan påvisas med andra tekniker. Negativt resultat bör inte ensamt tas som kriterium för avfärdande av autoimmunsjukdom, hänsyn måste alltid tas till kliniska observationer och övrig diagnostik. Dubbla bestämningar rekommenderas för att kunna bekräfta resultatet i tveksamma fall. | Se metodbeskrivning i ledningssystem. | Ja |  |  |  | ANA och nDNA analyseras 2 ggr/vecka, positiva svaras efter ca 1 vecka. ENA analyseras en gång per vecka. Svar kan dröja upp till två veckor, längre för prov som skickats vidare till Uppsala. | Se ungefärlig svarstid från lab. |  |  |  |  | 0 | [7 empty] | 2017-10-20 | JS
X277 | Köldagglutininer | Köldantikroppar | B- | Blodcentralen (UAS) | https://www.akademiska.se/contentassets/252890d3a9634ae5832b0b83c3638e54/64705_blodcentralen2014qr.pdf | Om inte UAS remiss används är det viktigt att tydligt ange att provet ska till blodcentralen. | 1 EDTA-rör. Provet bör tas på klinisk kemi. Venprov tas i förvärmt rör med förvärmd kanyl och hylsa. Samtliga ska hålla 37 grader C. Proven ska hanteras i obruten värmekedja, se provhantering. | Påtaglig risk för fel vid preanalys. Prov bör tas hos klinisk kemi, om detta ej är möjligt, kontakta klinisk kemi innan provtagning. Notera att blodet är ett "blodcentralsprov" och ska registreras i ProSang. Analysen utförs endast vardagar varför prov bör tas måndag-torsdag. OBS: ID-kontroll=Namnunderskrift! | OBS! ID-kontroll = Namnunderskrift! Prov måste tas och hanteras i obruten värmekedja! Rör och nål förvärms till 37°C i värmeblocket. Vingkanyl rekommenderas ej. Lämnas omedelbart till klinisk kemi. |  | Klinisk Immunologi och Transfusionsmedicin | Extern | Lila (EDTA) 4 mL |  |  |  |  | X | Omedelbart | Klinisk Kemi |  | De nytagna rören ställs i värmeskåp i 37 grader C och får koagulera/separera i 1 timme på hematologiprocessen. Hematologin kontaktar specialkemi som förbereder för värmecentrifering. OBS! Värmekedjan ska vara obruten, rören transporteras i värme mellan provtagning och värmeskåp och mellan processer. Efter 1 timme i värmeskåp centrifugeras rören i 2000g vid 37 grader Celcius i tio minuter på specialkemi. Separera därefter plasma från blodkroppar och skicka både plasma och EDTA-blodkroppar till analyserande laboratorium. Ange att provet utgörs av EDTA-plasma och EDTA-blodkroppar. | Provet ska registreras i ProSang (ej i Medical Suite). Tag en kopia av orginalremissen som lämnas till blodcentralen. Orginalremissen märks med etikett "Svar och debitering till Laboratoriemedicin Västmanland" och skickas med provet till Transfusionsmedicin Uppsala. Efter separation förvaras prov i kylskåp i väntan på att transport. | [6 empty] | Transfusionsmedicin Akademiska sjukhuset Blodcentralen ing. 61 2tr 751 85 UPPSALA | http://labhandboken.u5054800.fsdata.se/findny.asp?State=2&Analysid=380 | [6 empty] | 1 | 1 | 238.5 | 283 | Nej |  |  |  | 2018-04-18 | JS
245 | Laktat |  | aB- | E-remiss Cosmic eller Remiss 5 |  |  | Hepariniserad spruta | Finns även som plasmaprov med annat referensintervall Artärblod i hepariniserad spruta. Sprutan fyllnad är viktig, luft avlägsnas vartefter sprutan försluts. |  |  | Klinisk Kemi | Intern | [6 empty] | Omedelbart | Klinisk Kemi | Köping, Västerås, PNV | Analyseras omedelbart |  | 0,4 - 0,8 mmol/L Referensintervallet gäller vid sängvila. | PNV | Ett mått på den anaeroba metabolismen. Höga halter indikerar dålig prognos vid ett flertal tillstånd. | [6 empty] | Akut och rutin |  |  |  |  | 0 | [7 empty] | 2017-05-26 | JS
25 | Laktat | Mjölksyra | P- | E-remiss Cosmic eller remiss 2 |  |  | Grå (NaF-Kox) | Lämnas omedelbart till Klinisk kemi. Analysen är känslig för preanalytiska felkällor. Vid poliklinisk provtagning rekommenderas 30 minuters vila och att prov tas utan stas. |  |  | Klinisk Kemi | Intern | Grå (NaF-KOx) 4 mL | [5 empty] | Omedelbart | Klinisk Kemi | Västerås | Centrifugeras inom 30 min efter provtagning. Avskilj plasma omedelbart efter centrifugering till 5 mL plaströr. | Avskild plasma hållbar 6 dygn i kylskåp. Prov som tas utanför Västerås sjukhus ska transporteras kylt (transporthylsa på kylklamp). Prov analyseras omedelbart vid ankomst till kemlab Västerås. | 0,5 - 2,2 mmol/L | Enzymatisk metod med fotometri. AU 680. | Ett mått på den anaeroba metabolismen. Höga halter indikerar dålig prognos vid ett flertal tillstånd. | Per Bjellerup/Johan Skogö | Ja |  |  |  | Besvaras inom 2 timmar | Akut |  |  |  |  | 0 | [7 empty] | 2016-12-23 | JS
247 | Laktat, Csv |  | Csv- | E-remiss Cosmic eller remiss 5 |  |  | Grå (NaF-Kox) | Lämnas omedelbart till Klinisk kemi. |  |  | Klinisk Kemi | Intern | Grå (NaF-KOx) 4 mL | [5 empty] | Omedelbart | Klinisk Kemi | Västerås | Centrifugeras inom 30 min efter provtagning. Avskilj CSV omedelbart efter centrifugering till 5 mL plaströr. | Avskild CSV hållbar 3 timmar i rumstemperatur och 24 h i kylskåp. Prov som tas utanför Västerås sjukhus ska transporteras kylt (transporthylsa på kylklamp). Prov analyseras omedelbart vid ankomst till kemlab Västerås. | 1,2 - 2,1 mmol/L | Enzymatisk metod med fotometri. AU 680. | Meningitmisstanke | Per Bjellerup/Johan Skogö | Nej |  |  |  | Besvaras inom 2 timmar | Akut |  |  |  |  | 0 | [7 empty] | 2016-12-24 | JS
246 | Laktat, Ledvätska |  | Ledv- | E-remiss Cosmic eller remiss 5 |  |  | Grå (NaF-Kox) | Lämnas omedelbart till Klinisk kemi. |  |  | Klinisk Kemi | Intern | Grå (NaF-KOx) 4 mL | [5 empty] | Omedelbart | Klinisk Kemi | Västerås | Centrifugeras inom 30 min efter provtagning. Avskilj ledvätska omedelbart efter centrifugering till 5 mL plaströr. | Avskild ledvätska hållbar 3 dygn i kylskåp. Prov som tas utanför Västerås sjukhus ska transporteras kylt (transporthylsa på kylklamp). Prov analyseras omedelbart vid ankomst till kemlab Västerås. | 0,5 - 2,8 mmol/L | Enzymatisk metod med fotometri. AU 680. | För differentialdiagnostik vid artrit. | Per Bjellerup/Johan Skogö | Nej |  |  |  | Besvaras inom 2 timmar | Akut |  |  |  |  | 0 | [7 empty] | 2016-12-23 | JS
254 | Laktat, Pleura |  | Plv- | Pappersremiss 5 |  |  | Grå (NaF-Kox) | Kontakta alltid laboratoriet före provtagning. Lämnas omedelbart till Klinisk kemi. |  |  | Klinisk Kemi | Intern | Grå (NaF-KOx) 4 mL | [5 empty] | Omedelbart | Klinisk Kemi | Västerås | Centrifugeras inom 30 min efter provtagning. Avskilj omedelbart efter centrifugering till 5 mL plaströr. | Avskild pleuravätska hållbar 1 dygn i kylskåp. Prov som tas utanför Västerås sjukhus ska transporteras kylt (transporthylsa på kylklamp). Prov analyseras omedelbart vid ankomst till kemlab Västerås. | Referensintervall saknas | Enzymatisk metod med fotometri. AU 680. | Analysen kan utgöra ett komplement till odling. Laktat stiger vid bakteriell infektion. | Per Bjellerup/Johan Skogö | Nej |  |  |  | Analysen utförs måndag-fredag | Rutin |  |  |  |  | 0 | [7 empty] | 2016-12-25 | JS
26 | Laktatdehydrogenas | LD | S- | E-remiss Cosmic eller Remiss 1 |  |  | Gul (Serum m gel) | Hemolyskänslig analyt. |  |  | Klinisk Kemi | Intern | Gul (serum m gel) 3,5 mL | [6 empty] | Klinisk Kemi | Västerås, Köping. | Centrifugeras efter 30 min men inom 4 h i 10 minuter vid 2200 g. | Förvaras i kylskåp. Primärrör hållbart 48 timmar. Avskiljt serum hållbart 7 dygn. | 0-6 mån - < 17,1 µkat/L 7 mån – 2 år - < 8,6 µkat/L 3 – 17 år - < 5,2 µkat/L 18-70 år - 1,8-3,4 µkat/L >70 år - 1,9-4,2 µkat/L | Fotometri AU680 | Ospecifik markör för vävnadsskada, tex, hjärt- och skelettmuskulatur, lever och erytrocyter. | Per Bjellerup/Johan Skogö | Ja |  |  |  | Akutprov besvaras inom 2 timmar från ankomst till laboratoriet. Rutinanalyser inom 4 timmar. | Akut och rutin |  |  |  |  | 0 | [7 empty] | 2016-12-30 | JS
255 | Laktatdehydrogenas, pleura |  | Plv- | Pappersremiss 5 |  |  | 1 Na-heparinrör |  |  |  | Klinisk Kemi | Intern | Mörkblå (NaHeparin) 4 mL | [6 empty] | Klinisk Kemi | Västerås | Centrifugeras 10 min vid 2200 g. Avskilj till 5 mL plaströr. | 5 dygn i kyl | Referensintervall saknas | Fotometri AU680 | Analysen används för att avgöra om den ökade vätskemängden är ett transsudat eller exsudat. | Per Bjellerup/Johan Skogö | Nej |  |  |  | Analysen utförs måndag-fredag | Rutin |  |  |  |  | 0 | [7 empty] | 2017-05-26 | JS
274 | Laktosbelastning |  | fPt- | Cosmic vårdbegäran eller pappersremiss 5 |  | Bakgrund till frågeställning, Om genetiskt test för laktosintolerans är utfört. | Belastningen utförs av personal på laboratoriet alternativt av beställande mottagning i enlighet med aktuell metodbeskrivning. |  |  |  | Klinisk Kemi | Intern | [8 empty] | Västerås | Se metodbeskrivning för glukos. | Se metodbeskrivning för glukos. | Se utlåtande | Laktosbelasning med mätning av glukos | De kliniska symtomen bör alltid ställas i relation till stegringen av P-glukos. Det är troligt att laktosintolerans föreligger om patienten får symtom i form av meteorism (bukuppsvällning p g a gaser ) och ökad tarmmotorik tillsammans med glukosstegring mindre än 1,3 mmol/L. Om P-glukos stiger 1,3 mmol/L eller mer har patienten tillräcklig laktas-aktivitet och upptagningsförmåga. En P-glukosstegring under 1,3 mmol/L tyder på låg laktasaktivitet. Normal glukosstegring liksom frånvaro av kliniska symtom i samband med belastning talar mot laktosintolerans. Vid patologiskt resultat bör man komplettera med glukos-galaktosbelastning för att utesluta resorbtions-defekt. Flack P-glukoskurva ses vid primär (brist på mukosaenzymet laktas) eller vid sekundär laktosmalabsorbtion (generell tarmepitelskada). Observera att en flack glukoskurva också kan bero på långsam ventrikeltömmning. | Per Bjellerup/Johan Skogö ansvarar för analysen av p-Glukos. Johan Skogö ansvarar för rutiner kring belastning. | Nej |  |  |  | Patienten kallas inom 2 veckor från remissmottagande. Undersökningen svaras ut inom 1 vecka efter belastning. | Rutin |  |  |  |  | 0 | [7 empty] | 2017-07-11 | JS
X278 | Laktostolerans, genotyp | Laktosintolerans, Adult hypolaktasi, LPH (laktas-florizinhydrolas)-13910, MCM6 genotyp, LCT-13910 | Pt(Lkc)- | E-Remiss Cosmic Genotypning (UAS) | https://www.akademiska.se/contentassets/252890d3a9634ae5832b0b83c3638e54/genotypning.pdf | etnisk tillhörighet | 1 EDTA-rör (lila propp, helblod). Volym 1-4 ml. Kan tas kapillärt (1 EDTA-rör (lila propp) för kapillärprovtagning). |  |  |  | Klinisk Kemi och Farmakologi | Extern | Lila (EDTA) 4 mL | [7 empty] | Akademiska Sjukhuset | Centrifugeras ej! | Förvaras i kyl. Prov kan sändas i rumstemp om det kommer till lab inom 3 d, annars fryses prov (plaströr) och skickas fryst. |  |  |  |  | Ja |  | Akademiska laboratoriet Klinisk Kemi & Farmakologi Akademiska Sjukhuset 751 85 Uppsala Tfn: 018-611 42 05 | http://labhandboken.u5054800.fsdata.se/findny.asp?State=2&Analysid=541 |  |  | 671 | 757 |  | 220 | 0 | 522 |  |  | Ja | Ja |  |  | 2018-07-04 | GS
193 | Lambdakedja | Fria lätta kedjor i urin, Bence Jones proteinuri, lambda | dU- | E-remiss Cosmic eller pappersremiss 5 |  |  | Urin samlad under ett dygn i samlingskärl utan tillsats. Se patientinstruktion nedan. Patientinstruktion att skriva finns på sidan: https://www.regionvastmanland.se/vardgivare/behandlingsstod/laboratoriemedicin/allmant-om-provtagning/patientinstruktioner/ Urinsamlingar | Endast avsedd att användas av hematolog för uppföljning av känd Bence Jones-proteinuri |  |  | Klinisk Kemi | Intern | [7 empty] | Klinisk Kemi | Västerås | Se separat handhavadebeskrivning för urinvägning. | 1 vecka i kylskåp | Kvantitativt svar lämnas utan referensintervall | Kinetisk nefelometri, BN ProSpec | Uppföljning av Bence Jones-proteinuri. | Mattias Karlman | Nej |  |  |  | Analyseras vardagar | Rutin |  |  |  |  | 0 | [7 empty] | 2017-09-11 | JS
194 | Lambdakedja/kreatinin kvot | Bence Jones proteinuri, lambda | U- | E-remiss Cosmic eller pappersremiss 5 |  |  | Provtagningsmateriel: Ett plaströr med gul tryckkork: 5 mL plaströr 13x75 mm artikelnummer 43951(länk till Varuförsörjningen. PROPP PL T RÖR 13MM GUL art.nr 51558 För vårdgivare ej anslutna till Varuförsörjningen kan leverantörernas egna artikelnummer användas. De är för rör TK75-085 och för propp 65.806.507 Provtagning: 5 mL morgonurin eller annat stickprov Morgonurin utgör första urinportionen efter nattlig vila. Patientinstruktion att skriva finns på sidan: https://www.regionvastmanland.se/vardgivare/behandlingsstod/laboratoriemedicin/allmant-om-provtagning/patientinstruktioner/ Urinprov - Kvotberäkning | Endast avsedd att användas av hematolog för uppföljning av känd Bence Jones-proteinuri |  |  | Klinisk Kemi | Intern | [7 empty] | Klinisk Kemi | Västerås | Centrifugeras 10 min vid 2200 g. Alikvotera till 5 mL vacutainerrör. | 1 vecka i kylskåp | Kvantitativt svar lämnas utan referensintervall | Kinetisk nefelometri, BN ProSpec | Uppföljning av Bence Jones-proteinuri. | Mattias Karlman | Nej |  |  |  | Analyseras vardagar | Rutin |  |  |  |  | 0 | [7 empty] | 2016-11-22 | JS
X279 | Lamotrigin |  | P-/S- | E-Remiss Cosmic eller Läkemedel, Klinisk farmakologi (Karolinska) |  | provtagningsdatum och klockslag, datum och klockslag för senast intagen dos, aktuell dos, datum för senaste dosjustering och föregående dos, behandlingsorsak, övriga läkemedel, vikt, S-kreatinin, frågeställning | 1 NaHeparin-rör (mörkblå propp) eller 1 rör utan tillsats (röd propp). Volym 1 mL. Prov tas före dos. |  | Datum och klockslag för senast intagen dos [DATE:TIME?] Aktuell dos [FRITEXT] Datum för senaste dosjustering och föregående dos [FRITEXT?] Övriga läkemedel [FRITEXT] Vikt [kg] S-Kreatinin [umol/L] Frågeställning [FRITEXT] | P-/S-Fenobarbital, P-/S-Fanytoin, P-/S-Karbamazepin, P-/S-Valproat | Klinisk Farmakologi | Extern | Mörkblå (NaHeparin) eller Röd (serum u t) | X | [6 empty] | Karolinska Universitetssjukhuset | Centrifugera och avskilj plasma/serum. OK även med LiHeparin-rör (utan gel). | I kyl/rumstemperatur i 10 d, annars frys. Fryst prov skickas fryst. |  |  |  |  | Ja |  | Karolinska Universitetssjukhuset, Huddinge Klinisk farmakologi Läkemedelslaboratoriet, C1:68 141 86 Stockholm | http://www.karolinska.se/KUL/Alla-anvisningar/Anvisning/9385 |  |  | 182 | 210 |  | 80 | 0 | 158 |  |  | Ja | Ja |  |  | 2018-07-04 | GS
X555 | LC1 (serologi) |  | S- | Remiss 5 |  |  | Gelrör, gul kork |  |  |  | Klinisk Immunologi | Extern | [6 empty] | Lämnas så snart som möjligt. | Klinisk Mikrobiologi | Laboratoriemedicin, Skåne | Fredag – lördag och inför storhelg: Centrifugera, häll av, kylförvaring Övriga dagar: Kylförvaring | Transporteras kylt. | [6 empty] | Klinisk immunologi Provinlämningen Klinisk kemi Klinikgatan 19 221 85 LUND | http://www.analysportalen-labmedicin.skane.se/viewAnalys.asp?Nr=2778 | [6 empty] | 0 | [7 empty] | 2017-10-22 | JS
X280 | LCHAD-brist, genetisk diagnostik | long-chain 3-hydroxyacyl-CoA-dehydrogenas, HADHA-genen | B- | Metabolutredning - CMMS (Karolinska) | https://www.karolinska.se/globalassets/global/kul/kul-gemensamma/kul-lankblock-remisser-for--utskrift/remiss_metabolutredning1806.pdf | namn och födelsedatum för familjemedlem med känd sjukdom, hur patienten är släkt med denna | 1 EDTA-rör (lila propp). För små barn minst 1 mL blod. |  | Frågeställning/diagnos [FRITEXT] Kortfattat kliniska data [FRITEXT] Medicinering [FRITEXTI] Namn och födelsedatum för familjemedlem med känd sjukdom, samt hur patienten är släkt med denna* [FRITEXT] |  | CMMS | Extern | Lila (EDTA) 4 mL | [6 empty] | Klinisk Kemi | Karolinska Universitetssjukhuset | Får ej frysas eller centrifugeras! | I kyl. Skickas helst samma dag som provtagningen. Märk kuvertet med "fvb CMMS"! | [6 empty] | DNA-sektionen, CMMS Provinlämningen L2:00 Karolinska Universitetssjukhuset, Solna Anna Steckséns Gata 49 171 64 Solna | http://www.karolinska.se/KUL/Alla-anvisningar/Anvisning/9540 | [6 empty] | 1 | 1 | 238.5 | 284 | Nej |  |  |  | 2018-08-08 | GS
X281 | LD isoenzymer | Laktatdehydrogenas isoenzymer | S- | Remiss 5 | https://www.regionvastmanland.se/globalassets/vardgivare-och-sammarbetspartners/laboratoriemedicin/remisser/37140-1-remiss-5-klinisk-kemi_laboratoriemedicin_konsultremiss.pdf |  | 1 gelrör (gul propp) 5 mL. Venöst. | I analysen ingår även S-LD. |  |  | Klinisk Kemi | Extern | Gul (serum m gel) 5 mL | [6 empty] | Klinisk Kemi | Sahlgrenska Universitetssjukhuset | Centrifugera och avskilj serum. Får ej kylförvaras. | Förvaras i rumstemperatur. |  |  |  |  | Nej |  | Klinisk Kemi Sahlgrenska Universitetssjukhuset Bruna stråket 16 413 46 Göteborg | http://sahlgrenska-klinkem-analyser.vgregion.se/13233.html | [6 empty] | 1 | 1 | 238.5 | 285 | Nej |  |  |  | 2018-08-08 | GS
257 | LDL/HDL, kvot |  | S- | E-remiss Cosmic eller Remiss 2 |  |  | Gul (Serum m gel) | Svaras ut som del av lipidstatus |  |  | Klinisk Kemi | Intern | Gul (serum m gel) 3,5 mL | [6 empty] | Klinisk Kemi | Västerås, Köping. | Centrifugeras efter 30 min men inom 4 h i 10 minuter vid 2200 g. Får ej höghastighets-centrifugeras. Får ej frysas. | Förvaras i kylskåp. Primärrör hållbart 48 timmar. Avskiljt serum hållbart 7 dygn. | År 1999 valde läkemedelsverket att inte rekommendera något behandlingsmål för LDL/HDL-kvoten, något relevant etablerat referensintervall existerar i dagsläget inte. Av dessa skäl lämnas inget referensintervall för LDL/HDL-kvoten. | Fotometri AU681 | Tas för att värdera risken för hjärtkärlsjukdom samt för att värdera effekt av kolesterolreglerande läkemedel. | Per Bjellerup/Johan Skogö | Ja |  |  |  | Besvaras inom 4 timmar från ankomst till laboratoriet. | [5 empty] | 0 | [7 empty] | 2017-05-26 | JS
27 | LDL-kolesterol | Low density lipoprotein | S- | E-remiss Cosmic eller Remiss 1 |  |  | Gul (Serum m gel) | Ingår i fS-Lipidstatus och S-Lipidstatus (ej fastande) . Inför fastande prov skall patienten vara fastande i 10 timmar. |  |  | Klinisk Kemi | Intern | Gul (serum m gel) 3,5 mL | [6 empty] | Klinisk Kemi | Västerås, Köping. | Centrifugeras efter 30 min men inom 4 h i 10 minuter vid 2200 g. Får ej höghastighets-centrifugeras. Får ej frysas. | Förvaras i kylskåp. Primärrör hållbart 48 timmar. Avskiljt serum hållbart 7 dygn. | 18 – 30 år - 1,2 – 4,3 mmol/L 31 – 50 år - 1,4 – 4,7 mmol/L >50 år - 2,0 – 5,3 mmol/L | Fotometri AU680 | Tas för att värdera risken för hjärtkärlsjukdom samt för att värdera effekt av kolesterolreglerande läkemedel. | Per Bjellerup/Johan Skogö | Ja |  |  |  | Besvaras inom 4 timmar från ankomst till laboratoriet. | Rutin |  |  |  |  | 0 | [7 empty] | 2016-12-30 | JS
243 | Ledvätskekristaller | Kristaller i ledvätska | Ledv- | E-remiss Cosmic eller Remiss 4 |  |  | 1 Na-heparinrör | Ange information om patienten fått kortisoninjektion Använd EJ litiumheparinrör, eftersom litiumheparin kan utfällas som pyrofosfatliknande kristaller. |  |  | Klinsk Kemi | Intern | Mörkblå (NaHeparin) 4 mL | [6 empty] | Klinisk Kemi | Västerås | Centrifugeras 5 min vid 500 g | 1 v i Kyl efter analys. | Inga fynd av kristaller | Mikroskopi | Differentialdiagnostik vid artrit. | Mattias Karlman | Nej |  |  |  | Analyseras vardagar | Rutin |  |  |  |  | 0 | [7 empty] | 2017-05-26 | JS
X556 | Legionella (serologi) |  | S- | Remiss från Akademiska laboratoriet, Uppsala Mikrobiologi 2 eller pappersremiss 5 | https://www.akademiska.se/contentassets/252890d3a9634ae5832b0b83c3638e54/mikrobiologi-2.pdf | insjukningsdatum, eventuell antibiotikabehandling, epidemiologisk information | Rör utan tillstas, röd kork | Provet analyseras avseende antikroppar mot: L. pneumophila serotyp 1-8 L. longbeache serotyp 1-2 L. micdadei L. bozemannii |  |  | Klinisk mikrobiologi | Extern | [6 empty] | Lämnas så snart som möjligt. | Klinisk Mikrobiologi | Akademiska Sjukhuset | Fredag – lördag och inför storhelg: Centrifugera, häll av, kylförvaring Övriga dagar: Kylförvaring | Transporter utanför Akademiska sjukhuset sker i kyla. | [6 empty] | Med budbil. Klinisk Mikrobiologi Dag Hammarskölds väg 38 Plan 4 Uppsala | http://labhandboken.u5054800.fsdata.se/findny.asp?State=2&Analysid=165 | [6 empty] | 0 | [7 empty] | 2017-10-22 | JS
143 | Legionellaantigen i urin | Legionella-ag | U- | E-remiss Cosmic eller pappersremiss "Remiss för mikrobiologisk undersökning" |  | Provmaterial, önskad analys | Sterilt plaströr Provtagning: 2-7 mL urin uppsamlas i bägare och överförs till sterilt rör. | Legionella-antigen kan i regel påvisas tre dagar efter symptomdebut. |  |  | Klinisk Mikrobiologi | Intern | [6 empty] | Se Förvaring och hållbarhet | Klinisk Mikrobiologi | Klinisk Mikrobiologi | Se Metodbeskrivning | Prov kan förvaras i rumstemperatur om de når laboratoriet inom 24 timmar efter provtagning. Alternativt kan prov förvaras i 2-8° C upp till 14 dagar. | Negativ | Kanin-IgG-antikroppar mot legionellaantigen är adsoberade (immobiliserade) på varsin linje på ett nitrocellulosamembran. Analysen utförs enligt fabrikantens anvisningar. Medföljande fiberarmerad provtagningspinne doppas i urinprovet och appliceras därefter på testkortet. Provet migrerar då på membranet och eventuellt legionellaantigen uppfångas av de immobiliserade anti-legionella-antikropparna och bildar en rosa- till lilafärgad linje. | Ett immunokromatografiskt snabbtest (ICT) för kvalitativ påvisning av Legionella pneumophila serogrupp 1 antigen i urinprov från patienter med symtom på pneumoni. Testet är avsett att användas som ett snabbdiagnostiskt komplement till konventionella diagnostiska metoder. Genom påvisning av det lösliga specifika antigenet i urinprov medges en tidig diagnos av infektion med L. pneumophila serogrupp 1. Antigen kan påvisas i urinen tre dagar efter symtomdebut. | Se Metodbeskrivning | Nej |  |  |  | Telefonbesvaras samma dag det når laboratoriet. | Akut |  |  |  |  | 0 | [7 empty] | 2017-03-23 | JS
144 | Legionellaodling |  | Sekret- | E-remiss Cosmic eller pappersremiss "Remiss för mikrobiologisk undersökning" |  | Provtagningsmaterial, frågeställning | Provtagningsmateriel: Bronkoalveolärt lavage (BAL): Sterilt provrör Sputum: Sputumburk Trakealsekret: sterilt provrör | Diagnostik vid misstanke om Legionellainfektion bör kompletteras med urinprov för detektion av Legionellaantigen i urin. Vid hög klinisk misstanke kan luftvägsprov även vidarebefodras till externt laboratorium för RT-PCR Legionella-DNA. Legionellainfektioner är anmälningspliktiga enligt Smittskyddslagen. |  |  | Klinisk mikrobiologi | Intern | [6 empty] | Prov skickas omgående till Klinisk mikrobiologi Förvaras i kyl i väntan på transport | Klinisk mikrobiologi | Klinisk mikrobiologi | Se Metodbeskrivning | Se Laboratoriet tillhanda | Negativ | Odling på selektivt medium. | Legionella är en viktig differentialdiagnos framförallt vid svår pneumoni hos sjukhusvårdade. Legionellaodling ingår alltid vid odling från trakeal-sekret, bronkoskopiprov och sputum. | Se Metodbeskrivning | Ja |  |  |  | Beror av provtagningsmedium och odlingsresultat. | Ej tillämpligt. |  |  |  |  | 0 | [7 empty] | 2017-03-23 | JS
X557 | Leishmania (odling och mikroskopi) |  |  | Folkhälsomyndighetens remiss för speciell diagnostik | https://www.folkhalsomyndigheten.se/globalassets/laboratorieanalys/information-for-bestallare/remiss-speciell-diagnostik-2014-02.pdf |  | Nytaget ofixerat prov: I RPMI-transportmedium. Kutan eller mukokutan infektion: biopsi, aspirat från lesion eller lymfkörtel Visceral infektion: biopsi/aspirat från benmärg, mjälte, lever,lymfkörtel: EDTA-blod | RPMI-transportmedium (med tillsatt EDTA för benmärgsprov) erhålls från Folkhälsomyndigheten. Kontakta Enheten för diagnostik minst 2 dagar innan prov tas. |  |  | Klinisk mikrobiologi | Extern | [6 empty] | Lämnas så snart som möjligt. | Klinisk Mikrobiologi | Folkhälsomyndigheten | Kylförvaring | Se folkhälsomyndighetens anvisning packa provet rätt (https://www.folkhalsomyndigheten.se/globalassets/laboratorieanalys/information-for-bestallare/packa-provet-ratt.pdf) | [6 empty] | Folkhälsomyndigheten Provmottagning Tomtebodavägen 12B 171 82 Solna | https://www.folkhalsomyndigheten.se/mikrobiologi-laboratorieanalyser/laboratorieanalyser-och-tjanster/analyskatalog/mikroskopi/leishmania-spp/ | [6 empty] | 0 | [7 empty] | 2017-10-22 | JS
X558 | Leishmania (PCR, RFLP eller sekvensering) |  |  | Folkhälsomyndighetens remiss för speciell diagnostik | https://www.folkhalsomyndigheten.se/globalassets/laboratorieanalys/information-for-bestallare/remiss-speciell-diagnostik-2014-02.pdf |  | Nytaget ofixerat prov: I sterilt rör med fysiologisk koksaltlösning Kutan eller mukokutan infektion: biopsi, aspirat från lesion eller lymfkörtel Visceral infektion: biopsi/aspirat från benmärg, mjälte, lever,lymfkörtel: EDTA-blod |  |  |  | Klinisk mikrobiologi | Extern | [6 empty] | Lämnas så snart som möjligt. | Klinisk Mikrobiologi | Folkhälsomyndigheten | Kylförvaring | Se folkhälsomyndighetens anvisning packa provet rätt (https://www.folkhalsomyndigheten.se/globalassets/laboratorieanalys/information-for-bestallare/packa-provet-ratt.pdf) | [6 empty] | Folkhälsomyndigheten Provmottagning Tomtebodavägen 12B 171 82 Solna | https://www.folkhalsomyndigheten.se/mikrobiologi-laboratorieanalyser/laboratorieanalyser-och-tjanster/analyskatalog/pcr/leishmania-spp/ | [6 empty] | 0 | [7 empty] | 2017-10-22 | JS
X559 | Leishmania (serologi) |  | S- | Folkhälsomyndighetens remiss för speciell diagnostik | https://www.folkhalsomyndigheten.se/globalassets/laboratorieanalys/information-for-bestallare/remiss-speciell-diagnostik-2014-02.pdf |  | Rör utan tillsats, Röd kork |  |  |  | Klinisk mikrobiologi | Extern | [6 empty] | Lämnas så snart som möjligt. | Klinisk Mikrobiologi | Folkhälsomyndigheten | Kylförvaring | Se folkhälsomyndighetens anvisning packa provet rätt (https://www.folkhalsomyndigheten.se/globalassets/laboratorieanalys/information-for-bestallare/packa-provet-ratt.pdf) | [6 empty] | Folkhälsomyndigheten Provmottagning Tomtebodavägen 12B 171 82 Solna | https://www.folkhalsomyndigheten.se/mikrobiologi-laboratorieanalyser/laboratorieanalyser-och-tjanster/analyskatalog/antikroppsbestamning/leishmania-spp/ | [6 empty] | 0 | [7 empty] | 2017-10-22 | JS
X282 | Leptin |  | S- | Klinisk Kemi Special (Karolinska -Måste beställas) (Alternativt Pappersremiss 5 Västmanland) | http://www.karolinska.se/for-vardgivare/Karolinska-Universitetslaboratoriet/remisser/ |  | 1 gelrör (gul propp) | För referensintervall, se: http://www.karolinska.se/globalassets/global/kul/kul-gemensamma/kul-nyheter-pdf/leptin-metodbyte-170509.pdf |  |  | Klinisk Kemi | Extern | Gul (serum m gel) 3,5 mL | [6 empty] | Klinisk Kemi | Karolinska Universitetssjukhuset | Centrifugera och avskilj serum. | Förvaras och skickas kylt om ankomst till Klinisk kemi senast påföljande dag. Vid längre tids förvaring avhälls serum och skickas fryst. | [6 empty] | Provinlämningen L2:00 Karolinska Universitetssjukhuset, Solna Anna Stecksèns gata 49 171 76 Stockholm | http://www.karolinska.se/KUL/Alla-anvisningar/Anvisning/9184 | [6 empty] | 1 | 1 | 238.5 | 286 | Nej |  |  |  | 2018-08-08 | GS
X560 | Leptospira (serologi) |  | S- | Folkhälsomyndighetens remiss för speciell diagnostik | https://www.folkhalsomyndigheten.se/globalassets/laboratorieanalys/information-for-bestallare/remiss-speciell-diagnostik-2014-02.pdf |  | Rör utan tillsats, Röd kork |  |  |  | Klinisk mikrobiologi | Extern | [6 empty] | Lämnas så snart som möjligt. | Klinisk Mikrobiologi | Folkhälsomyndigheten | Fredag – lördag och inför storhelg: Centrifugera, häll av, kylförvaring Övriga dagar: Kylförvaring | Se folkhälsomyndighetens anvisning packa provet rätt (https://www.folkhalsomyndigheten.se/globalassets/laboratorieanalys/information-for-bestallare/packa-provet-ratt.pdf) | [6 empty] | Folkhälsomyndigheten Provmottagning Tomtebodavägen 12B 171 82 Solna | https://www.folkhalsomyndigheten.se/mikrobiologi-laboratorieanalyser/laboratorieanalyser-och-tjanster/analyskatalog/antikroppsbestamning/leptospira/ | [6 empty] | 0 | [7 empty] | 2017-10-22 | JS
X624 | Leukemidiagnostik (DNA-analys) |  | Benm- | Hematologisk genetisk diagnostik VUXEN/BARN (UAS) | http://www.akademiska.se/Verksamheter/Akademiska-laboratoriet/Klinisk-genetik/For-dig-som-remittent/Remisser/ | Provmaterial, provtagningsdatum och tid, diagnos/frågeställning/anamnes, samtycke till biobank | Benmärgsaspiratet sprutas ner i ett 6 mL EDTA-rör (lila propp). OBS! Vid önskemål om både RT-PCR och Chimerismanalys önskas, krävs två EDTA-rör (lila propp) dvs ett EDTA-rör (lila propp) per analys samt två remisser. | DNA-baserad analys (Chimerism, mutationsanalys). Vissa DNA-analyser har separat analyskod/information. | Diagnos/frågeställning/anamnes [FRITEXT] Samtycke till biobank [JA/NEJ] |  | Klinisk Genetik | Extern | Lila (EDTA) 6 mL | [7 empty] | Akademiska Sjukhuset | Får ej frysas eller centrifugeras! | Prov som inte skickas samma dag förvaras i kyl. Prov bör vara laboratoriet Uppsala tillhanda inom 48h och senast kl 15 mån-fre. Fredagar och dag före röd dag måste MPN och Chimerism-prover vara laboratoriet tillhanda senast kl 12.00 Vid frågor angående hållbarhet/förvaring utanför dessa tidpunkter, kontakta laboratoriet Uppsala för rådgivning. | [6 empty] | Klinisk genetik Akademiska sjukhuset 751 85 Uppsala Tel: 018-611 59 40 | https://www.akademiska.se/contentassets/0e7a25ca32114872b62be149fae99f81/provtagningsanvisningar_0596.pdf | [6 empty] | 0 | [7 empty] | 2018-08-08 | GS
X283 | Leukemidiagnostik (DNA-analys) |  | B- | Hematologisk genetisk diagnostik VUXEN/BARN (UAS) | http://www.akademiska.se/Verksamheter/Akademiska-laboratoriet/Klinisk-genetik/For-dig-som-remittent/Remisser/ | Provmaterial, provtagningsdatum och tid, diagnos/frågeställning/anamnes, samtycke till biobank | 6 mL venblod EDTA-rör (lila propp). Spädbarn och svårstuckna patienter: kontakta DNA-laboratoriet tel: 018-611 58 64. OBS! Vid basalutredning Leukemi tas både ett NaHeparin-rör (mörkblå propp) och ett EDTA-rör (lila propp). OBS! Vid önskemål om både RT-PCR och Chimerismanalys önskas, krävs två EDTA-rör (lila propp) dvs ett EDTA-rör (lila propp) per analys samt två remisser. | DNA-baserad analys (Chimerism, mutationsanalys). Vissa DNA-analyser har separat analyskod/information. | Diagnos/frågeställning/anamnes [FRITEXT] Samtycke till biobank [JA/NEJ] |  | Klinisk Genetik | Extern | Lila (EDTA) 6 mL | [7 empty] | Akademiska Sjukhuset | Får ej frysas eller centrifugeras! | Prov som inte skickas samma dag förvaras i kyl. Prov bör vara laboratoriet Uppsala tillhanda inom 48h och senast kl 15 mån-fre. Fredagar och dag före röd dag måste MPN och Chimerism-prover vara laboratoriet tillhanda senast kl 12.00 Vid frågor angående hållbarhet/förvaring utanför dessa tidpunkter, kontakta laboratoriet Uppsala för rådgivning. | [6 empty] | Klinisk genetik Akademiska sjukhuset 751 85 Uppsala Tel: 018-611 59 40 | https://www.akademiska.se/contentassets/0e7a25ca32114872b62be149fae99f81/provtagningsanvisningar_0596.pdf | [6 empty] | 0 | [7 empty] | 2018-08-08 | GS
288 | Leukocyter | "Vita i urin" | U- | E-remiss Cosmic eller remiss 5 |  |  | 1 plaströr med skruvkork | Ingår i testremsa, U- |  |  | PNA | Intern | [8 empty] | Västerås, Köping, Fagersta, Sala, PNV | Centrifugeras ej. | Hållbart 1 timme i rumstemperatur och 4 h i kylskåp. Bör analyseras inom 4 h. | 1 Arbiträra enheter | Torrkemi | Screeningverktyg huvudsakligen vid misstanke om infektion i urinvägarna. | [5 empty] | Beror av analyserande laboratorium. | Akut och rutin. |  |  |  |  | 0 | [7 empty] | 2017-08-01 | JS
55 | Leukocyter, differentialräkning | Differentialräkning av vita blodkroppar, diff | B- | E-remiss Cosmic eller remiss 1 |  |  | Lila (EDTA) | Automatisk eller manuell differentialräkning av neutrofila, basofila och eosinofila granulocyter samt lymfocyter och monocyter. |  |  | Klinisk Kemi | Intern | Lila (EDTA) 4 mL | [6 empty] | Klinisk Kemi | Västerås, Köping. | Centrifugeras ej. | Hållbart 8 timmar i rumstemperatur. | 0-1 dag Neutrofila 5,00 - 28,00 x 10^9/L Lymfocyter 2,00 - 11,50 x 10^9/L Monocyter 0,20 - 2,20 x 10^9/L Eosinofila 0,00 - 0,30 x 10^9/L Basofila 0,00 - 0,20 x 10^9/L 2-3 dagar Neutrofila 2,70 - 11,30 x 10^9/L Lymfocyter 2,00 - 11,50 x 10^9/L Monocyter 0,20 - 2,20 x 10^9/L Eosinofila 0,00 - 0,30 x 10^9/L Basofila 0,00 - 0,20 x 10^9/L 4-7 dagar Neutrofila 1,80 - 7,20 x 10^9/L Lymfocyter 1,10 - 7,80 x 10^9/L Monocyter 0,20 - 2,20 x 10^9/L Eosinofila 0,00 - 0,70 x 10^9/L Basofila 0,00 - 0,20 x 10^9/L 8-14 dagar Neutrofila 1,70 - 11,40 x 10^9/L Lymfocyter 0,80 - 8,50 x 10^9/L Monocyter 0,10 - 3,00 x 10^9/L Eosinofila 0,00 - 0,60 x 10^9/L Basofila 0,00 - 0,20 x 10^9/L 15-30 dagar Neutrofila 1,60 - 10,70 x 10^9/L Lymfocyter 0,80 - 8,30 x 10^9/L Monocyter 0,20 - 5,00 x 10^9/L Eosinofila 0,00 - 0,70 x 10^9/L Basofila 0,00 - 0,20 x 10^9/L 31-60 dagar Neutrofila 1,50 - 6,00 x 10^9/L Lymfocyter 1,20 - 8,40 x 10^9/L Monocyter 0,20 - 2,70 x 10^9/L Eosinofila 0,00 - 0,50 x 10^9/L Basofila 0,00 - 0,20 x 10^9/L 61- 180 dagar Neutrofila 1,20 - 8,40 x 10^9/L Lymfocyter 1,30 - 8,80 x 10^9/L Monocyter 0,50 - 1,90 x 10^9/L Eosinofila 0,00 - 0,40 x 10^9/L Basofila 0,00 - 0,20 x 10^9/L 181-365 dagar Neutrofila 1,40 - 9,00 x 10^9/L Lymfocyter 1,10 - 7,50 x 10^9/L Monocyter 0,30 - 2,00 x 10^9/L Eosinofila 0,00 - 0,30 x 10^9/L Basofila 0,00 - 0,20 x 10^9/L 1 - < 2 år Neutrofila 1,40 - 9,00 x 10^9/L Lymfocyter 1,10 - 7,50 x 10^9/L Monocyter 0,30 - 2,00 x 10^9/L Eosinofila 0,00 - 0,30 x 10^9/L Basofila 0,00 - 0,20 x 10^9/L 2 - < 6 år Neutrofila 2,00 - 7,10 x 10^9/L Lymfocyter 0,50 - 5,00 x 10^9/L Monocyter 0,30 - 1,20 x 10^9/L Eosinofila 0,00 - 0,20 x 10^9/L Basofila 0,00 - 0,20 x 10^9/L 6 - < 12 år Lymfocyter 0,80 - 3,40 x 10^9/L Monocyter 0,30 - 0,90 x 10^9/L Eosinofila 0,00 - 0,30 x 10^9/L Basofila 0,00 - 0,20 x 10^9/L 12-16 år Lymfocyter 0,40 - 3,20 x 10^9/L Monocyter 0,40 - 1,30 x 10^9/L Eosinofila 0,00 - 0,30 x 10^9/L Basofila 0,00 - 0,20 x 10^9/L 6-12 år Neutrofila 2,00 - 7,80 x 10^9/L Basofila 0,00 - 0,20 x 10^9/L 13-16 år Neutrofila 1,80 - 8,00 x 10^9/L Basofila 0,00 - 0,20 x 10^9/L mer än eller lika med 17 år Neutrofila 1,70 - 7,50 x 10^9/L Lymfocyter 1,10 - 4,80 x 10^9/L Monocyter 0,10 - 1,00 x 10^9/L Eosinofila 0,00 - 0,60 x 10^9/L Basofila 0,00 - 0,20 x 10^9/L | Flödescytometri, XN. Vid behov manuell mikroskopi. | Analyter med breda indikationsområden. Exempelvis leukocytos, leukopeni och vid misstanke om blodsjukdom. | Mattias Karlman | Maskinell beräkning ackrediterad, manuell beräkning ej ackrediterad. |  |  |  | Vid maskinell beräkning besvaras akutbeställda prover ut inom 2 timmar från ankomst till laboratoriet. Vid behov av manuell bedömning besvaras prover inkomna före klockan 16:00 på vardagar och 15:00 på helgdagar samma dag. Om senare ankomst besvaras de nästföljande dag. Rutinbeställningar besvaras som reger inom 4 timmar från ankomst till laboratoriet förutsatt att maskinell differentialräkning kan utföras. | Akut och rutin. |  |  |  |  | 0 | [7 empty] | 2017-10-20 | JS
258 | Leukocyter, poly i ascites, pericard- eller pleuravätska |  |  | Remiss 5 |  | Önskad undersökning | 1 Na-heparinrör, blandas noga |  |  |  | Klinisk Kemi | Intern | Mörkblå (NaHeparin) 4 mL | [5 empty] | Lämnas omedelbart till Klinisk kemi. | Klinisk Kemi | Västerås, Köping | Lämna remissen tillsammans med provet till process hematologi | Analyseras inom 1 h efter provtagning | <0,25 x10^9/L | Mikroskopi | Infektions/inflammationsutredning i respektive organ. | Mattias Karlman | Nej |  |  |  | Analyseras dygnet runt, alla dagar | Akut och rutin |  |  |  |  | 0 | [7 empty] | 2017-05-26 | JS
28 | Leverstatus |  | S- | E-remiss Cosmic eller Remiss 1 |  |  | Gul (Serum m gel) | Innehåller analyterna Bilirubin, ALP, ASAT, ALAT samt LD. |  |  | Klinisk Kemi | Intern | Gul (serum m gel) 3,5 mL | [6 empty] | Klinisk Kemi | Västerås, Köping. | Se respektive analyt | Se respektive analyt | Se respektive analyt | Se respektive analyt | Se respektive analyt | Per Bjellerup/Johan Skogö | Ja |  |  |  | Akutprov besvaras inom 2 timmar från ankomst till laboratoriet. Rutinanalyser inom 4 timmar. | Akut och rutin |  |  |  |  | 0 | [7 empty] | 2016-12-30 | JS
X284 | Levetiracetam | Keppra | S- | KKF (UAS) - Läkemedel | https://www.akademiska.se/contentassets/252890d3a9634ae5832b0b83c3638e54/remiss_kkf_64692.pdf | Tid för senaste dosintag (datum och klockslag), Medicinering (Preparat. Dos. Tidpunkt för in-sättning/dosändring), Provtagningstid för blodprovet (datum och klockslag) | Prov tas före morgondos. Rör utan tillsats ska användas, gelbarriärrör får inte användas. | Gelrör får ej användas. | Provtagning före morgondos. Tid för senaste dosintag [DATE:TIME] Medicinering (preparat, dos, tidpunkt för in-sättning/dosändring) [FRITEXT] |  | Klinisk Farmakologi | Extern | Röd (Serum u t) 6 mL | X | [5 empty] | Klinisk Kemi | Akademiska Sjukhuset | Ocentrifugerat blodprov förvaras i rumstemperatur. OBS! Om transporten inte når analyserande lab inom 4 timmar måste provet centrifugeras och serum avskiljas från blodkropparna. Centrifugering vid 2400 g i 7 minuter. Pipettera serum, lämna minst en centimeter till blodkropparna, till ett plaströr (sekundärrör). | Serum i sekundärrör är hållbart i 7 dygn vid 2 - 8°C. Efter 7 dygn fryses serum vid <-15°C. Om transporten når analyserande lab inom 4 timmar skickas prov i rumstemperatur. | [6 empty] | Akademiska laboratoriet Klinisk Kemi & Farmakologi Akademiska Sjukhuset 751 85 Uppsala Tfn: 018-611 42 05 | http://www.labhandbok.se/findny.asp?State=2&Analysid=1784 | [6 empty] | 1 | 1 | 238.5 | 287 | Nej |  |  |  | 2018-08-08 | GS
X285 | Levomepromazin |  | B- | Toxologisk undersökning (RMV) | http://www.rmv.se/fileadmin/RMVFiles/rk/IF039.023_REMISS_Toxikologisk_undersoekning__patient.pdf | Providentitet (Viktigt att provrör och remiss har samma märkning), datum och tidpunkt när provet togs, önskade analyser, kort beskrivning av bakgrunden till varför provet tagits, uppdragsgivarens kontaktuppgifter, faktureringsadress och referensnummer/kostnadsställe | 1 NaFlourid-rör (grå kork), minst 8 ml. Ska flera ämnen analyseras tas ett rör per analys. |  | Kort beskrivning av bakrunden till varför provet tas [FRITEXT] |  | Rättskemi | Extern | Grå (NaF-KOx) 4 mL | [6 empty] | Klinisk Kemi |  | Centrifugeras ej! | I kyl. Bör postas så att det kommer till laboratoriet nästkommande dag. Prov ska inte skickas på fredag eller dag innan helg då rättskemi inte har öppet på helger. | [6 empty] | Rättsmedicinalverket Box 1531 581 15 Linköping | https://www.rmv.se/wp-content/uploads/IF004.021-Provtagningsanvisningar-för-sjukvård-socialtjänst-m-fl.pdf | [6 empty] | 1 | 1 | 238.5 | 288 | Nej |  |  |  | 2018-08-08 | GS
X605 | Linezolid | Zyvoxid | P/S- | Läkemedel, klinisk farmakologi, Karolinska (måste beställas) | https://www.karolinska.se/for-vardgivare/Karolinska-Universitetslaboratoriet/remisser/ | provtagningsdatum och klockslag, datum och klockslag för senaste intagen dos, aktuell doserin, datum för sneaste dosjutering och föregående dos, övriga läkemedel, vikt, p-kreatinin, frågeställning | 1 NaHeparin-rör (mörkblå propp) eller rör utan tillsats (röd propp) | Dalvärdesbestämning rekommenderas |  |  | Klinisk Farmakologi | Extern | [7 empty] | Klinisk Kemi |  | Centrifugera prover och avskilj plasma/serum. | Förvars i kyl. Transport med ankomst till analyserande laboratorium inom 1 vecka kan ske i rumstemperatur. | [6 empty] | Karolinska Universitetsjukhuset, Huddinge Klinisk Farmakologi Läkemedelslaboratoriet, C1:68 141 86 Stockholm | https://www.karolinska.se/KUL/Alla-anvisningar/Anvisning/10204 | [6 empty] | 0 | [7 empty] | 2017-12-28 | JS
X287 | Lipas |  | P-/S- |  |  |  | 1 LiHeparin-rör med gel 4mL. OK med gelrör (gul propp) 5mL. Kapillärprov: Minsta mängd 300 µL. |  |  |  | Klinisk Kemi | Extern | Mintgrön (LiHeparin m gel) | [6 empty] | Klinisk Kemi |  | Centrifugera och avskilj plasma/serum. | Avhälld plasma kan förvaras 5 d i kyl. | [6 empty] | Provinlämningen L2:00 Karolinska Universitetssjukhuset, Solna Anna Stecksèns gata 49 171 76 Stockholm | http://karolinska.se/KUL/Alla-anvisningar/Anvisning/9189 | [6 empty] | 0 | [7 empty] | 2018-05-25 | JS
X623 | Lipidelfores | Lipoproteinfraktioner | fS- | Remiss 5 |  |  | 1 gelrör (gul propp). Fasteprov. | fS- Lipidelfores inkluderar: Elektrofores, S-Kolesterol, fS-Triglycerider, S-Apolipoprotein A1, S-Apolipoprotein B, fS-Apolipoprotein E samt bedömning. | Fasteprov. |  | Klinisk Kemi | Extern | Gul (serum m gel) 3,5 mL | [6 empty] | Klinisk Kemi | Karolinska Universitetssjukhuset | [6 empty] | Ja |  | Provinlämningen L2:00 Karolinska Universitetssjukhuset, Solna Anna Stecksèns gata 49 171 76 Stockholm | http://www.karolinska.se/KUL/Alla-anvisningar/Anvisning/9191 | [6 empty] | 1 | 1 | 238.5 | 289 | Nej |  |  |  | 2018-08-08 | GS
X288 | Lipoprotein (a) | LP(a) | P- | KKF (UAS) | https://www.akademiska.se/contentassets/252890d3a9634ae5832b0b83c3638e54/remiss_kkf_2018_06_08.pdf |  | 1 Serumrör (guldgul kork) |  |  | S- Apolipoprotein A1 och B | Klinisk Kemi och Farmakologi | Extern | Gul (serum m gel) 3,5 mL | [6 empty] | Klinisk Kemi | Akademiska Sjukhuset | Centrifugera och avskilj serum. | 7 d i kyl, annars frys. Undvik upprepad infrysning och upptining. | [6 empty] | Akademiska laboratoriet Klinisk Kemi & Farmakologi Akademiska Sjukhuset 751 85 Uppsala Tfn: 018-611 42 05 | http://labhandboken.u5054800.fsdata.se/findny.asp?State=2&Analysid=1263 | [5 empty] | 7 | 1 | 11 | 117 | 98 | Nej |  | Externa prover, papperssvar |  | 2018-05-25 | JS
145 | Listeria | Listerios, Monocytogenes |  | E-remiss Cosmic eller pappersremiss ”Remiss för mikrobiologisk undersökning”. |  | Misstanke om listeria måste framgå! Kan annars tolkas som normalflora, bakomliggande symptom som gett upphov till sådan misstanke, provtagningsmaterial och frågeställning, Fecesodling för listeria utförs ej. | Misstanke om Listeriasepsis: Blododling, aerob och anaerob blododlingsflaska. Misstanke om Listeriameningit: Bakterieodling - cerebrospinalvätska (csv), ca 2 mL i sterilt rör. Misstanke om Listeriainfektion genitalt, exempel vid intrauterin fosterdöd eller neonatal sepsis: Bakterieodling - cervix, copanrör Bakterieodling från placenta. Sterilt provrör/burk, 1 cm3 med 0,5-1 mL fysiologisk koksaltlösning. Beställ på bakterieodling - ange placenta på lokalisation. Misstanke om neonatal sepsis, som komplement till blododling: Bakterieodling från barnets hörselgång, copanrör. Beställ på bakterieodling - övrigt, ange hörselgång på lokalisation. Undersökning på obduktionsmaterial: Obduktionsmaterial, sterilt provrör/burk, minst 2 mm med 0,5-1,0 mL fysiologisk koksaltlösning. Formalin får inte tillsättas. | Se anges på remiss |  |  | Klinisk Mikrobiologi | Intern | [6 empty] | Transporteras snarast till laboratoriet. | Klinisk Mikrobiologi | Klinisk Mikrobiologi | Se Metodbeskrivning | Förvaras i kyl men transporteras snarast till laboratoriet. | Negativ. | Beroende av provtagningsmaterial. | Misstanke om listeriainfektion som orsak till meningit, sepsis, neonatal död etc. | Se Metodbeskrivning | Ja |  |  |  | Beroende av provtagningsmaterial. | Ej tillämpbart. |  |  |  |  | 0 | [7 empty] | 2017-03-23 | JS
103 | Litium | Lithionit | S- | E-remiss eller pappersremiss 2 |  |  | Gul (serum m gel) |  |  |  | Klinisk kemi | Intern | Gul (serum m gel) 3,5 mL | [6 empty] | Klinisk Kemi | Västerås | Centrifugeras efter 30 min men inom 4 h i 10 minuter vid 2200 g. | Förvaras i kylskåp. Primärrör hållbart i 48 timmar. Avskiljt serum hållbart i 7 dygn. | Optimal nivå är ofta individuell. Generellt kan sägas att om prov tagits 12 timmar efter senaste dosintag: Profylaktisk behandling 0,5-0,8 mmol/L. Akut behandling, upp till 1,0 mmol/L. | Fotometri. AU 680 | Många biverkningar av litium är tydligt dosberoende. Vanligt är reversibel nefrogen diabetes insipidus av måttlig grad. Störningar av tyroidea kan ses och tyroideafunktionen bör kontrolleras under behandlingen. | Per Bjellerup/Johan Skogö | Ja |  |  |  | Akuta analyser besvaras inom 2 timmar från ankomst till laboratoriet. Rutinanalyser besvaras som regel inom 4 h från ankomst till laboratoriet. | Akut och rutin. |  |  |  |  | 0 | [7 empty] | 2016-12-21 | JS
60 | LPK | Leukocytpartikelkoncentration, vita blodkroppar | B- | E-remiss Cosmic eller remiss 1 |  |  | Lila (EDTA) | Viktigt med god rörfyllnad. Viktigt att röret vänds 10 gånger efter provtagning. Ingår i blodstatus. |  |  | Klinisk Kemi | Intern | Lila (EDTA) 4 mL | [6 empty] | Klinisk Kemi | Västerås, Köping, Sala. | Centrifugeras ej. | Hållbart 24 timmar i kylskåp, 12 timmar i rumstemperatur. | 1 dag - 9,0-30,0x10^9/L 2-7 dagar - 5,0-25,0x10^9/L 8-30 dagar - 5,0-20,0x10^9/L 31-90 dagar - 6,0-18,0x10^9/L 91-365 dagar - 6,0-16,0x10^9/L 1-3 år - 6,0-16,0x10^9/L 4-6 år - 5,0-15,0x10^9/L 7-16 år - 5,0-13,0x10^9/L >17 år - 3,5-8,8x10^9/L | Elektrisk impedansmätning, XN | Rutinanalys indicierad vid ett stort antal misstänkta sjukdomar. Exempelvis misstanke på benmärgsinsufficiens, inflammation, infektion, leukemi etc.. | Mattias Karlman | Ja |  |  |  | Akutprov besvaras inom 2 timmar från ankomst till laboratoriet. Rutinanalyser inom 4 timmar. | Akut och rutin. |  |  |  |  | 0 | [7 empty] | 2017-01-04 | JS
296 | Luftvägsblock bakterier (PCR) | Bordetella pertussis, Bordetella parapertussis, Chlamydophila pneumoniae, Mycoplasma pneumoniae, Pertussis, Kikhosta, TWAR |  | E-remiss Cosmic alternativt pappersremiss 5 |  | Önskad analys, kliniska data. | Nasofarynxaspirat (rekommenderas) Materiel: Provtagn set luftvägar (trakealsugset, art.nr 45371). Babyfeedingkateter/sugkateter (Mülly) storlek 8 (art.nr: 45279). Vakuumsug eller 10-20 mL spruta. Steril 0,9 % NaCl-lösning. Provtagning: Nasofarynxaspirat tas lämpligen med trakealsugset. Till det ena munstycket kopplas sugkateter och till det andra ett vakuumsug. Ställ in sugen på 1-2 bar (kp/cm²). För in sugkatetern genom ena näsborren till nasofarynx där sekret aspireras. Gör likadant genom den andra näsborren. Sug därefter upp 2-3 mL steril fysiologisk NaCl. Byt till steril skruvkork på sugsetröret. Om vakuumsug ej finns kan aspirationen ske med 10-20 mL spruta kopplad till sugkatetern. Nasofarynxsekret Materiel: Virusset grön kork, Virocult art.nr 49683. Alternativt nasofarynxpinne i sterilt plaströr (polypropen, art.nr VF 80862) + 1 mL steril 0,9 % NaCl lösning. Provtagning: Lyft patientens nästipp, för att vidga näsöppningen. För in pinnen längs näsbotten tills spetsen når bakre nasofarynx. Låt ligga kvar i 10-15 sekunder. Vrid pinnen lite innan du drar ut den. Pinnen stoppas efter provtagning åter i sitt rör med transportmedium (virusset) alternativt i sterilt plaströr med 1 mL fysiologisk NaCl (nasofarynxpinne), kom ihåg att klippa av pinnen så att locket kan skruvas på ordentligt. Sekret från bakre svalgvägg Materiel: Virusset grön kork, Virocult art.nr 49683. Provtagning: Stryk/rotera pinnen mot bakre svalgväggen. | Vid misstanke om Pertussis och Parapertussis rekommenderas NPH-prov. Vid misstanke om Mycoplasma pneumoniae och Chlamydophila pneumoniae/TWAR rekommenderas prov från bakre svalgvägg. Legionella ingår inte i analysen. Vid misstanke om Legionella krävs prov från nedre luftvägarna. I Cosmic beställs ”Luftvägsblock bakterier inkl. Legionella (PCR)”. |  |  | Klinisk Mikrobiologi | Intern | [6 empty] | Skickas snarast. Transporttiden skall hållas så kort som möjligt. Prov förvaras i kyl i väntan på transport. | Klinisk Mikrobiologi | Klinisk mikrobiologi | Kylförvaras | Skickas snarast. Hållbarhet max 3 dygn vid +2-8°C. | Se utlåtande. | Molekylärbiologisk teknik för påvisning av Bordetella pertussis, Bordetella parapertussis, C. pneumoniae och M. pneumoniae. Multiplex realtids-PCR. Kvalitativ metod. | Misstanke om luftvägsinfektion orsakad av B. pertussis, B. parapertussis, C. pneumoniae eller M. pneumoniae. Klinisk relevans av analysresultaten ska bedömas med beaktande av patientens klinik och övriga fynd. Observera att dubbelinfektion med två eller flera luftvägspatogener förekommer. Felkällor: Provtagning vid fel tidpunkt i sjukdomsförloppet. Misslyckad provtagning - t.ex. för få celler i provet eller för lite provmaterial. För lång transporttid, felaktig provhantering, fel provtagningsrör. Blod- och/eller slemmigt prov. | Gunilla Rådberg | Nej |  |  |  | 1-3 dygn. PCR utförs måndagar, onsdagar och fredagar. | [5 empty] | 0 | [7 empty] | 2018-05-25 | JS
297 | Luftvägsblock bakterier inklusive Legionella(PCR) | Bordetella pertussis, Bordetella parapertussis, Chlamydophila pneumoniae, Mycoplasma pneumoniae, Legionella pneumophila, Pertussis, Kikhosta, TWAR |  | E-remiss Cosmic alternativt pappersremiss 5 |  | Önskad analys, kliniska data | Skyddad borste (fiberbronkoskopi) Mest representativt prov fås med borstprov. Prov med skyddad borste medför minskad risk för kontaminering av provet från de övre luftvägarna. Materiel: sterilt plaströr (polypropen, art.nr VF 80862), steril 0,9 % NaCl-lösning Provtagning: Prov tas med steril engångsdubbelkateter, där borsten skyddas av en plugg till dess den skjuts ut. Efter provtagning förs borsten ut ur katetern, klipps av med steril sax och läggs ned i sterilt plaströr innehållande 1 mL steril 0,9% NaCl. Bronkoalveolärt lavage (BAL) Materiel: sterilt plaströr (polypropen, art.nr VF 80862). Provtagning: Prov tas i samband med bronkoskopi. Aspirerat material uppsamlas i sterilt provrör. Ange om det är lågvolyms-BAL med 1-10 mL sköljvätska eller ordinarie BAL med 100 mL sköljvätska. Önskad provvolym 2-3 mL. Bronksekret Materiel: sterilt plaströr (polypropen, art.nr VF 80862). Provtagning: Prov tas i samband med bronkoskopi. Bronksekret aspireras med sugsond (utan föregående sköljning med fysiologisk NaCl, och utan spädning med fysiologisk NaCl efter provtagningen). Aspirerat material samlas i sterilt rör. Trakealsekret Materiel: Provtagn set luftvägar (trakealsugset, art.nr 45371). Babyfeedingkateter/sugkateter (Mülly) storlek 8 (art.nr: 45279). Vakuumsug eller 10-20 mL spruta. Steril 0,9 % NaCl-lösning. Provtagning: Provtagning sker med sugkateter genom trakealtub. Aspirerat material uppsamlas i sterilt provrör. Sputum Materiel: Provtagningsset sputum (burk m ytterburk, art.nr VF55701, Sarstedt). Provtagning: En kraftig djuphostning spottas direkt i sputumburken. Tillblandning av material från övre luftvägarna kan undvikas om patienten före provtagningen sköljer munnen med vatten efter det att eventuell protes tagits ut. Obs: Skruva noga till locket på sputumburken efter att provet tagits. Sputumbuken placeras sen i ytterburken och sänds snarast till laboratoriet. | Om PCR-undersökningen är positiv för L. Pneumophila gör även Legionella-odling. Vid misstanke om Pertussis och Parapertussis rekommenderas NPH-prov. Vid misstanke om Mycoplasma och C. pneumoniae/TWAR rekommenderas prov från bakre svalgvägg. I Cosmic beställs i så fall ”Luftvägsblock bakterier (PCR)”. |  |  | Klinisk Mikrobiologi | Intern | [6 empty] | Skickas snarast. Transporttiden skall hållas så kort som möjligt. Prov förvaras i kyl i väntan på transport. | Klinisk mikrobiologi | Klinisk mikrobiologi | Kylförvaras | Skickas snarast. Hållbarhet max 3 dygn vid +2-8°C. | Se utlåtande. | Molekylärbiologisk teknik för påvisning av Bordetella pertussis, Bordetella parapertussis, Chlamydophila pneumoniae, Mycoplasma pneumoniae och Legionella pneumophila serogrupp 1-15. Multiplex realtids-PCR. Kvalitativ metod. Legionellaodling utförs vid positivt PCR-resultat för L. pneumophila. | Misstanke om luftvägsinfektion orsakad av Bordetella pertussis, Bordetella parapertussis, Chlamydophila pneumoniae, Mycoplasma pneumoniae eller Legionella. Klinisk relevans av analysresultaten ska bedömas med beaktande av patientens klinik och övriga fynd. Observera att dubbelinfektion med två eller flera luftvägspatogener förekommer. Felkällor: Provtagning vid fel tidpunkt i sjukdomsförloppet. Misslyckad provtagning - t.ex. för få celler i provet eller för lite provmaterial. För lång transporttid, felaktig provhantering, fel provtagningsrör. Blod- och/eller slemmigt prov. | Gunilla Rådberg | Nej |  |  |  | 1-3 dygn. PCR utförs måndagar, onsdagar och fredagar. Odlingssvar för Legionella lämnas inom 2 veckor. | [5 empty] | 0 | [7 empty] | 2018-05-25 | JS
294 | Luftvägsblock virus (PCR) | Luftvägsvirus, Influensavirus, influensa, Respiratoriskt syncytievirus, Respiratory syncytial virus, RS-virus, RSV, Adenovirus, Enterovirus, Metapneumovirus, MPV, Parainfluensavirus, parainfluensa, PIV | NPH- |  |  | Kliniska data | Nasofarynxaspirat (rekommenderas) Materiel: Provtagningsset luftvägar (trakealsugset, art.nr 45371). Babyfeedingkateter/sugkateter (Mülly) storlek 8 (art.nr: 45279). Vakuumsug eller 10-20 mL spruta. Steril 0,9 % NaCl-lösning. Provtagning: Nasofarynxaspirat tas lämpligen med trakealsugset. Till det ena munstycket kopplas sugkateter och till det andra en vakuumsug. Ställ in sugen på 1-2 bar (kp/cm²). För in sugkatetern genom ena näsborren till nasofarynx där sekret aspireras. Gör likadant genom den andra näsborren. Sug därefter upp 2-3 mL steril fysiologisk NaCl. Byt till steril skruvkork på sugsetröret. Om vakuumsug ej finns kan aspirationen ske med 10-20 mL spruta kopplad till sugkatetern. Nasofarynxsekret - Materiel: Virusset grön kork, Virocult art.nr 49683, rekommenderas. Alternativt nasofarynxpinne i sterilt plaströr (polypropen, art.nr VF 80862) + 0,5-1 mL steril 0,9 % NaCl lösning. Provtagning: Lyft patientens nästipp, för att vidga näsöppningen. För in pinnen längs näsbotten tills spetsen når bakre nasofarynx. Låt ligga kvar i 10-15 sekunder. Vrid pinnen lite innan du drar ut den. Pinnen stoppas efter provtagning åter i sitt rör med transportmedium (virusset) alternativt i sterilt plaströr med 0,5-1 mL fysiologisk NaCl (nasofarynxpinne), kom ihåg att klippa av pinnen så att locket kan skruvas på ordentligt. Bronkoalveolärt lavage (BAL) - Materiel: sterilt plaströr (polypropen, art.nr VF 80862) Provtagning: Prov tas i samband med bronkoskopi. Aspirerat material uppsamlas i sterilt provrör. Ange om det är lågvolyms-BAL med 1-10 mL sköljvätska eller ordinarie BAL med 100 mL sköljvätska. Önskad provvolym 2-3 mL. Mest representativt prov fås med borstprov. Efter provtagning förs borsten ut ur katetern, klipps av med steril sax och läggs ned i sterilt plaströr, innehållande 1 mL steril 0,9% NaCl. Trakealsekret Materiel: Provtagn set luftvägar (trakealsugset, art.nr 45371). Babyfeedingkateter/sugkateter (Mülly) storlek 8 (art.nr: 45279). Vakuumsug eller 10-20 mL spruta. Steril 0,9 % NaCl-lösning. Provtagning: Provtagning sker med sugkateter genom trakealtub. Aspirerat material uppsamlas i sterilt provrör. | Alternativa analysval Akut analys av enbart influensa/RSV: beställ ”Influensa A och B samt RS-virus (PCR)”. Lämna provet direkt till Jourlaboratoriet i Västerås eller Köping. En separat beställning och ett separat prov krävs för dessa akuta prover. Extern analys av luftvägsprover för vilka svar önskas även för Bocavirus, Coronavirus och Rhinovirus skickas till Akademiska laboratoriet, Uppsala. Använd remiss från Akademiska laboratoriet, Uppsala Mikrobiologi 2 eller pappersremiss 5. Beställ ”Luftvägsvirus-PCR”. |  |  | Klinisk Mikrobiologi | Intern | [6 empty] | Skickas snarast. Transporttiden skall hållas så kort som möjligt. Prov förvaras i kyl i väntan på transport. Kyltransport om längre transporttid än 30 minuter. | Klinisk Mikrobiologi | Klinisk Mikrobiologi | Kylförvaras | Skickas snarast. Hållbarhet max 3 dygn vid +2-8°C. | Ej tillämpligt | Molekylärbiologisk teknik för påvisning av Adenovirus, Enterovirus, Influensavirus, Metapneumovirus, Parainfluensavirus och RS-virus. Multiplex realtids-RT-PCR. Kvalitativ metod. | Misstanke om virusorsakad luftvägsinfektion. Klinisk relevans av analysresultaten ska bedömas med beaktande av patientens klinik och övriga fynd. Observera att dubbelinfektion med två eller flera luftvägspatogener förekommer. Felkällor: Provtagning vid fel tidpunkt i sjukdomsförloppet. Misslyckad provtagning - t.ex. för få celler i provet eller för lite provmaterial. För lång transporttid, felaktig provhantering, fel provtagningsrör. | Jenny Eriksson | Nej |  |  |  | 1-3 dygn. PCR utförs måndagar, onsdagar och fredagar. | Rutin |  |  |  |  | 0 | [7 empty] | 2018-01-26 | JS
X561 | Luftvägsvirus (PCR), inklusive Boca- och Coronavirus |  |  | Remiss från Akademiska laboratoriet, Uppsala Mikrobiologi 2 eller pappersremiss 5 | https://www.akademiska.se/contentassets/252890d3a9634ae5832b0b83c3638e54/mikrobiologi-2.pdf |  | BAL i sterilt rör Nasofarynxaspirat i sterilt rör Nasofarynxsekret i virocultrör (virusrör med grön kork). Nasofarynxpinne i sterilt rör med 1 ml kan också användas. | Luftvägsprover för vilka inget svar krävs för Bocavirus eller Coronavirus och Rhinovirus analyseras lokalt på Klinisk Mikrobiologi. Beställ analys ”Luftvägsblock virus (PCR)”. Använd E-remiss Cosmic eller pappersremiss "Remiss för mikrobiologisk undersökning". Metoden är en multiplex PCR där följande virus ingår: Influensavirus A, Adenovirus, Bocavirus, Coronavirus (229E, OC43, NL63), Enterovirus, Humant metapneumovirus, Influensavirus B, Parainfluensavirus 1-4, Rhinovirus, RSV A och RSV B. Analys av enskilda virus utförs ej. |  |  | Klinisk mikrobiologi | Extern | [6 empty] | Lämnas så snart som möjligt. | Klinisk Mikrobiologi | Akademiska Sjukhuset | Kylförvaring | Transport utanför Akademiska sjukhuset sker i kyla. | [6 empty] | Med budbil. Klinisk Mikrobiologi Ing DI plan 2 Akademiska sjukhuset | http://labhandboken.u5054800.fsdata.se/findny.asp?State=2&Analysid= 1461 | [6 empty] | 0 | [7 empty] | 2017-10-22 | JS
X290 | Lupusantikoagulans | Lupusinhibitor | P- | KKF (UAS) | https://www.akademiska.se/contentassets/252890d3a9634ae5832b0b83c3638e54/remiss_kkf_2018_06_08.pdf |  | 1 NaCitrat-rör (ljusblå/svart propp) 3.5mL. Provtagning bör undvikas under pågående behandling med ofraktionerat eller lågmolekylärt heparin. | Analyseras 1 ggn/v. I litteraturen finns rapporter om falskt positiv Lupus antikoagulans i samband med behandling med Rivaroxaban, Apixaban, eller Dabigatran. Uppehåll av medicinering med perorala antikoagulantia, bör därför övervägas av beställande läkare innan provtagning. | Lämnas till Klinisk Kemi inom en timme. | P-Protein C, P-Protein S, P-Heparinaktivitet LMW | Klinisk Kemi och Farmakologi | Extern | Ljusblå/svart (NaCitrat) 3,5 mL |  |  |  |  | X | Inom 1 h. | Klinisk Kemi | Akademiska Sjukhuset | Centrifugera prov vid 2000g i 20 min inom 2 timmar från provtagning. Plasma pipetteras (sugs av), lämna minst en centimeter till blodkropparna. Överför minst 0,5 mL plasma till 2-3 ellermanrör (sekundärrör av plast). Rören med plasma fryses direkt i <-20°C. | Förvaras i frys. Skickas fryst i frysbehållare så att provet är fryst vid ankomst till analyserande lab. | [6 empty] | Akademiska laboratoriet Klinisk Kemi & Farmakologi Akademiska Sjukhuset 751 85 Uppsala Tfn: 018-611 42 05 | http://labhandboken.u5054800.fsdata.se/findny.asp?State=2&Analysid=742 |  |  | 316 | 300 |  | 88 | 1 | 220.25 | 13 | 6 | Nej |  | Externa prover, papperssvar |  | 2018-07-04 | GS
79 | Luteiniserande hormon | LH, Lutropin, Interstitial Cell Stimulating Hormone, ICSH | S- | E-remiss Cosmic eller remiss 2 |  |  | Gul (serum m gel) | Kan ej analyseras på gravida kvinnor pga analytisk interferens med HCG |  |  | Klinisk kemi | Intern | Gul (serum m gel) 3,5 mL | [6 empty] | Klinisk kemi | Västerås | Centrifugeras efter 30 min men inom 4 h i 10 minuter vid 2200 g. | Förvaras i kylskåp. Primärrör hållbart 7 dygn. | Kvinnor: Follikelfas - 2,1-11 U/L Midcykelfas - 19-103 U/L Lutealfas - 1,2-13 U/L Postmenopaus - 10-60 U/L Män: 1,2-8,6 U/L Barn Prepubertalt: <0,2 U/L | Kemiluminescens,Sandwichprincip, 2-stegsmetod. DxI 800 | Vid bedömning ska resultat ställas i relation till ålder och fas i menstruationscykel hos menstruerande kvinnor. Hos barn sker bedömningen mot pubertetsutveckling och ålder. När gonaderna inte kan producera sina hormoner (östradiol, testosteron) av olika anledningar ökar kocentrationen av gonadotropiner (FSH, LH). Detta ses vid menopaus, förtida pubertet och Turners syndrom. Låga värden förekommer t ex vid skador i hypofys eller hypotalamus och vid sekundär amenorré t ex vid anorexia nervosa och p-piller behandling. Pga höga HCG-värden under graviditet och omedelbart postpartum kan LH värden vara svårtolkade då HCG och LH interferar vid analys. | Mattias Karlman | Ja |  |  |  | Utförs helgfria vardagar under kontorstid. | Rutin |  |  |  |  | 0 | [7 empty] | 2016-12-20 | JS
207 | Lymfkörtelbiopsi med lymfomfrågeställning |  |  | E-remiss Cosmic eller pappersremiss "Histopatologi-remiss" | https://www.regionvastmanland.se/globalassets/vardgivare-och-sammarbetspartners/laboratoriemedicin/blanketterremisser/histopatologi-remiss-36921-2.pdf | Önskad analys, Frågeställning, Lokalisation, Efterfrågade uppgifter på remissen bör vara ifyllda. Kliniken använder och fyller i remissen för Klinisk Patologi Västmanland "Histopatologi-Remiss" skickar den remissen tillsammans med lymfkörteln., Om kliniken önskar ”Snabbsvar” är det viktigt att ange beställarens namn och telefonnummer. | Provmaterial: Optimalt, hel lymfkörtel. I undantag px alternativt mellannålsbiopsi. Hel lymfkörtel ska vara färsk och läggas på en kompress som är fuktad med koksalt, 0,9 % NaCl. Detta för att förhindra att lymfkörteln torkar under transport till Klinisk patologi, Västerås. Burk innehållande provtagningsmaterial ska märkas med datum och klockslag när provet tas. Definition ”Färsk lymfkörtel”: Körteln eller delar av lymfkörtel, px alternativt mellannålsbiopsi har inte varit i kontakt med någon vätska efter exidering. | Exidering av körtlar på kliniken, bör ske efter kl. 13.00 eftersom flödescytometri behöver göras inom 24 timmar, inklusive transport av provet till Akademiska laboratoriet i Uppsala. Kliniken ringer till Klinisk patologi, Västerås, och meddelar att prov kommer. |  |  | Klinisk Patologi | Intern | [6 empty] | Omedelbart | Klinisk Patologi | Klinisk patologi, Västerås och Akademiska laboratoriet Uppsala. | Hel lymfkörtel: hanteras som färsk körtel. Mellannålsbiopsi: förvaras i Formalin 4%. Px: Om 1-3 st. ca. 1-2 mm stora förvaras i Formalin 4%. Om fler än 3 px hanteras dessa som färsk vävnad från lymfkörtel. | Hel lymfkörtel ska vara färsk och läggas på en kompress som är fuktad med koksalt, 0,9 % NaCl. | Ej tillämpligt. | Typ av analys är beroende av om vävnaden skickas färsk eller i formalin. • Färsk vävnad (hel lymfkörtel, eventuellt px) – fullständig analys av lymfdiagnostik: - Flödescytometri. - Morfologisk analys. - Immunhistokemisk analys. - Molekylär analys. • Formalinfixerad vävnad – begränsad analys av lymfomdiagnostik: - Morfologisk analys. - Immunhistokemisk analys. - Molekylär analys. När det gäller morfologisk analys utförs första steget på Klinisk patologi i Västerås, fortsättningen utförs i Uppsala. Övriga analyser enligt ovan utförs endast i Uppsala. | Diagnostik av lymfom | Mevlida Lelic-Marinovic | Nej |  |  |  | 1. Västerås: 3 arbetsdagar för rutinmorfoligi som avslutas med preliminärt svar. Efter 3 arbetsdagar skickas provet till Uppsala. 2. Uppsala: 5-7 arbetsdagar. Det kan ta längre tid beroende på om det krävs kompletterande molekylära analyser, FISH och in situ hybridisering för EBER. 3. Uppsala: Kan lämna preliminärt svar per telefon till remitterande läkare om det finns angivet namn och telefonnummer till kunden. | Akut |  |  |  |  | 0 | [7 empty] | 2018-07-06 | GS
X291 | Lymfocyter, T |  | B- | Cellulär Immunologi (UAS) | https://www.akademiska.se/contentassets/252890d3a9634ae5832b0b83c3638e54/43344_cellularimmunologen.pdf | Fyll i under rubrik FLÖDESCYTOMETRI önskad analys: Kvantifiering (antal), Lymfocyt subklasser, ange frågeställning | 1 EDTA-rör (lila propp). | Prov kan tas på morgonen (Västerås), så att det skickas med ordinarie budtransport från Västerås till UAS samma dag. Måste analyseras inom 24 timmar, vid osäkerhet kontrollera med Klinisk Kemi Västerås så att prov kan skickas och analyseras inom tidsgränsen. |  |  | Klinisk Immunologi och Transfusionsmedicin | Extern | Lila (EDTA) 4 mL | [6 empty] | Klinisk Kemi |  | Centrifugeras ej! | Bör analyseras inom 24 h. Prov kan tas på morgonen (Västerås), så att det skickas med ordinarie budtransport från Västerås till UAS samma dag. | [6 empty] | Klinisk immunologi Rudbecklaboratoriet C11 Akademiska sjukhuset 751 85 Uppsala 018-611 41 88 | http://labhandboken.u5054800.fsdata.se/findny.asp?State=2&Analysid=384 | [6 empty] | 0 | [7 empty] | 2016-11-06 | GS
X292 | Lysosomala enzymer | [6 empty] | Se respektive enzym på Karolinskas hemsida: https://www.karolinska.se/KUL/Alla-anvisningar/Anvisning/9547 |  |  | CMMS | Extern | [17 empty] | Provinlämningen L2:00 Karolinska Universitetssjukhuset, Solna Anna Stecksèns gata 49 171 76 Stockholm | http://www.karolinska.se/KUL/Alla-anvisningar/Anvisning/9547 | [6 empty] | 0 | [7 empty] | 2018-08-08 | GS
X293 | Lysozym |  | S- | Autoimmunitet och Allergi (UAS) | https://www.akademiska.se/contentassets/252890d3a9634ae5832b0b83c3638e54/remiss_kitm_40003.pdf | provtagningstid | 1 gelrör (gul propp). Ej kapillärprov. |  | Lämnas omedelbart till klinisk kemi. | S-ECP, S-Tryptas | Klinisk Immunologi och Transfusionsmedicin | Extern | Gul (serum m gel) 3,5 mL | [5 empty] | Inom 1 h. | Klinisk Kemi | Akademiska Sjukhuset | Centrifugering ska utföras mellan 50 minuter - 2 timmar efter provtagningen. Serum hälls av direkt i plaströr och kan förvaras i kylskåp upp till 48 timmar innan frysning. Serum fryses i -20°C. | För transporter < 2 dygn kan provet skickas icke fryst tillsammans med en frysklamp. Fryst serum skickas fryst. | [6 empty] | Klinisk immunologi Rudbecklaboratoriet C11 Akademiska sjukhuset, 751 85 Uppsala Tel. 018-611 41 88 | http://labhandboken.u5054800.fsdata.se/findny.asp?State=2&Analysid=746 | [6 empty] | 1 | 1 | 238.5 | 290 | Nej |  |  |  | 2018-08-08 | GS
X294 | Lysozym |  | U- | Autoimmunitet och Allergi (UAS) | https://www.akademiska.se/contentassets/252890d3a9634ae5832b0b83c3638e54/remiss_kitm_40003.pdf |  | 2 mL urin utan tillsats. | Analysen utförs en gång per månad. |  |  | Klinisk Immunologi och Transfusionsmedicin | Extern | Urin utan tillsats (beige propp) 7mL | [6 empty] | Klinisk Kemi | Akademiska Sjukhuset |  | Hållbarhet i kylskåp upp till 48 timmar. Därefter fryses urinen i -20°C. För transporter < 2 dygn kan provet skickas icke fryst tillsammans med en frysklamp. Om transporttiden överstiger 48 timmar måste prov frysas och skickas fryst. Provet skickas fryst i frysbehållare så att provet är fryst vid ankomst till analyserande lab. | [6 empty] | Klinisk immunologi Rudbecklaboratoriet C11 Akademiska sjukhuset, 751 85 Uppsala Tel. 018-611 41 88 | http://labhandboken.u5054800.fsdata.se/findny.asp?State=2&Analysid=747 | [6 empty] | 1 | 1 | 238.5 | 291 | Nej |  |  |  | 2018-08-08 | GS
X297 | MAG-ak | Myelinassocierat glykoprotein-antikroppar | S- | Neurologi (Wieslab) | http://www.wieslab.com/upload/files/Request%20Forms%202018/Wieslab-RequestForm-Neurologi%20(W-003-SE18).pdf | remitterande läkares namn och telefonnummer, frågeställning/anamnes | 1 rör utan tillsats (röd propp) eller gelrör (gul propp). |  | Remitterande läkares namn och telefonnummer [FRITEXT] Frågeställning/anamnes [FRITEXT] | S-Myastenia gravis | Neurologi | Extern | Gul (serum m gel) eller Röd (serum u t) | [6 empty] | Klinisk Kemi | Wieslab, Malmö | Centrifugera och avskilj serum. | Serumprovet förvaras i kyl i väntan på transport och kan skickas i rumstemperatur med vanlig post. Vid tillfällen då provet inte skickas direkt skall det förvaras i kyl (ca 2-8°C i upp till 1 vecka) eller i frys (ca -20°C vid längre förvaring) i väntan på transport. | [6 empty] | Wieslab AB Lundavägen 151 212 24 Malmö | http://www.wieslab.se/diagnostic-services/index.php?langId=2&headId=69&pageId=69 | [6 empty] | 1 | 1 | 238.5 | 292 | Nej |  |  |  | 2018-07-26 | GS
47 | Magnesium | Dygnsurinsamling Magnesium, Magnesium-kreatinin-kvot | dU- | E-remiss Cosmic eller pappersremiss 4 |  | Urinvolym | Urinsamlingskärl med saltsyra | Hänvisa patienten till patientinstruktion dygnsurinsamling i flaska/dunk med saltsyra (separat dokument på webbplatsen) för korrekt dygnsurinsamling. Magnesiumkreatininkvot skall endast mätas hos barn. Magnesium tas då i 5 eller 10 mL sterilt plaströr med tillsats av 0,1 mL HCl 5M. Kreatininet skall då tas i urinrör utan saltsyra, se separat instruktion. |  |  | Klinisk Kemi | Intern | [7 empty] | Klinisk Kemi | Västerås | Urinsamlingar väges enligt särskilt instruktion. Centrifugeras 10 min vid 2200 g. | Hållbart 1 vecka i kylskåp. | Dygnsurinsamling: 1-99 år - 2,5-7,5 mmol/dygn. U-Magnesium/Kreatinin kvot; 31-365 dagar - 0,4-2,2 1-2 år - 0,4-1,7 2-3 år - 0,3-1,6 3-5 år - 0,3-1,3 5-7 år - 0,3-1,0 7-10 år - 0,3-0,9 10-14 år - 0,2-0,7 14-17 år - 0,2-0,6 | Turbidimetri AU680 | Som komplement i utredning av Magnesiumbrist. Erhållna värden är svårtolkade då magnesiumutsöndringen varierar med ett stort antal faktorer. | Per Bjellerup/Johan Skogö | Ja |  |  |  | Analyseras vardagar | Rutin. |  |  |  |  | 0 | [7 empty] | 2018-03-01 | JS
31 | Magnesium | Mg | S- | E-remiss Cosmic eller Remiss 1 |  |  | Gul (Serum m gel) | Hemolyskänslig analyt. Koncentrationen är beroende av albuminkoncentration samt kroppställning inför provtagning. |  |  | Klinisk Kemi | Intern | Gul (serum m gel) 3,5 mL | [6 empty] | Klinisk Kemi | Västerås, Köping. | Centrifugeras efter 30 min men inom 4 h i 10 minuter vid 2200 g. | Förvaras i kylskåp. Primärrör hållbart 48 timmar. Avskiljt serum hållbart 14 dygn. | Barn 0-90 dagar - 0,59-0,88 mmol/L Barn 91-365 dagar - 0,65-1,02 mmol/L >1 år - 0,70-0,95 mmol/L | Fotometri AU680 | Förhöjda värden ses vid exempelvis kronisk njursinsufficiens och acidos. Låga värden ses exempelvis vid malnutrition, absorptionsrubbning, kronisk alkoholism och vid ökade förluster pga. vissa diuretika och tubulär proteinuri. | Per Bjellerup/Johan Skogö | Ja |  |  |  | Akutprov besvaras inom 2 timmar från ankomst till laboratoriet. Rutinanalyser inom 4 timmar. | Akut och rutin |  |  |  |  | 0 | [7 empty] | 2016-12-30 | JS
231 | Magsäck, Tarmar, Gallblåsa |  |  | Remiss Histopatologi |  | Markeringarna skall beskrivas på remissen. | Större operationspreparat klipps upp, renspolas och nålas upp på kork eller frigolitskiva. Undvik att klippa genom ulcus eller tumör. Små förändringar kan vara svåra att se efter fixering och ska utmärkas med sutur eller dyl. Resektionsränder som önskas undersökta markeras. Markeringarna skall beskrivas på remissen. | Vid frågor kontakta laboratoriet på 021-17 32 79 |  |  | Klinisk Patologi och Cytologi | Intern | [25 empty] | 0 | [7 empty] | 2017-05-26 | JS
146 | Malaria diagnostik (snabbtest, tjock droppe och blodutstryk) | Plasmodium falciparum, | B- | E-remiss Cosmic eller pappersremiss 5 |  | Datum för insjuknande, utlandsvistelse, land, malariaprofylax | Helblod EDTA-rör för venös eller kapillär provtagning. | Immunkromatografiskt test för snabb identifiering av Malaria kombineras alltid med blodutstryk och tjock droppe för mikroskopi varför provet inte bör vara äldre än sex timmar. Vid ej konklusivt resultat och/eller hög klinisk misstanke kan prov skickas vidare till externt laboratorium för RT-PCR. |  |  | Klinisk Mikrobiologi | Intern | Lila (EDTA) 4 mL | [5 empty] | Provet ska skickas omgående till Jourlaboratoriet. Om provet anländer till laboratoriet senare än sex timmar efter provtagning kan inte parasiternas morfologi med säkerhet bedömas. | Jourlaboratoriet Klinisk Kemi Västerås | Klinisk mikrobiologi/kemi | Provet ska lämnas omgående till Jourlaboratoriet. Om provet anländer till laboratoriet senare än sex timmar efter provtagning kan inte parasiternas morfologi garanteras. | 6 timmar rumstemperatur | Negativ | Immunkromatografist test (ICT) med monoklonala antikroppar mot parasitantigen. Mikroskopi av Giemsa-färgat blodutstryk samt tjock droppe. | Misstanke om malariainfektion efter vistelse i endemiskt område. Behandlingsuppföljning vid bekräftad P. falciparum infektion. Felkällor: För lång transporttid. Hemolys. | JE | Nej |  |  |  | Immunkromatografiskt test utförs dygnet runt och svaras fortlöpande, mikroskopi svaras senast första vardagen efter att provet anlänt. | Akut |  |  |  |  | 0 | [7 empty] | 2017-10-20 | JS
X617 | Mangan | Mn | U- | Analysbeställning, biologiska prover (USÖ) | https://www.regionorebrolan.se/Files-sv/USO/Kliniker_enheter/amm/Laboratoriet/PIN/BLA%20003%20Analysbest%c3%a4llning%20biologiska%20prover.pdf |  | Syradiskad plastburk (beställs vid behov från Arbets- och miljömedicinska kliniken i Örebro/kan finnas på Provlogistik KKTM Västerås). Prov tas efter arbetet i slutet av arbetsveckan, undvik kontaminering. | Vid förfrågningar angående denna analys, kontaktar beställaren i första hand själv Arbets- och miljömedicinska kliniken i Örebro för rådgivning om val av provmaterial (blod, serum, urin) för aktuell frågeställning samt bedömning av analysresultat. Tel: 019-602 24 90, 602 24 75. |  |  | Arbets- och miljömedicin | Extern | Syradiskad plastburk | [7 empty] | Arbets- och Miljömedicin, Örebro |  | I kyl. | [6 empty] | Arbets- och miljömedicin Universitetssjukhuset Örebro 701 85 Örebro Tel: 019 - 602 35 87 | https://www.regionorebrolan.se/sv/uso/Patientinformation/Kliniker-och-enheter/Arbets--och-miljomedicinska-kliniken/Analyslaboratorium/Provtagningsinstruktioner/Biologiska-prover/Urinprover/ | [6 empty] | 0 | [7 empty] | 2018-08-01 | GS
X299 | Mangan | Mn | B-/S- | Analysbeställning, biologiska prover (USÖ) | https://www.regionorebrolan.se/Files-sv/USO/Kliniker_enheter/amm/Laboratoriet/PIN/BLA%20003%20Analysbest%c3%a4llning%20biologiska%20prover.pdf |  | Om beställaren inte varit i kontakt med laboratoriet i Örebro då patient kommer för provtagning, tag både helblod samt serum: - 1 NaHeparin-rör (mörkblå kork, helblod) - 1 rör helt utan tillsats (vit/svart kork). Prov tas efter arbetet i slutet av arbetsveckan, undvik kontaminering. | Vid förfrågningar angående denna analys, kontaktar beställaren i första hand själv Arbets- och miljömedicinska kliniken i Örebro för rådgivning om val av provmaterial (blod, serum, urin) för aktuell frågeställning samt bedömning av analysresultat. Tel: 019-602 24 90, 602 24 75. |  |  | Arbets- och miljömedicin | Extern | [7 empty] | Klinisk Kemi | Arbets- och Miljömedicin, Örebro | Helblodsröret centrifugeras ej (NaHeparin). Rör helt utan tillsats: Centrifugera och häll av serum till nytt rör helt utan tillsats (vit/svart kork). OBS! Det tar lång tid för blodet att koagulera i detta rör, låt provrör stå ca 3 h före centrifugering. | I kyl. | [6 empty] | Arbets- och miljömedicin Universitetssjukhuset Örebro 701 85 Örebro Tel: 019 - 602 35 87 | https://www.regionorebrolan.se/sv/uso/Patientinformation/Kliniker-och-enheter/Arbets--och-miljomedicinska-kliniken/Analyslaboratorium/Provtagningsinstruktioner/Biologiska-prover/Instruktioner-for-blodprover/ | [6 empty] | 0 | [7 empty] | 2018-08-01 | GS
X300 | MCAD-brist, genetisk diagnostik | medium-chain acyl-CoA dehydrogenas, ACADM-genen | B- | Metabolutredning - CMMS (Karolinska) | https://www.karolinska.se/globalassets/global/kul/kul-gemensamma/kul-lankblock-remisser-for--utskrift/remiss_metabolutredning1806.pdf | namn och födelsedatum för familjemedlem med känd sjukdom, hur patienten är släkt med denna. | 1 EDTA-rör (lila propp). OK med ett microtainer-rör (EDTA). För små barn minst 1 mL blod. | Innan genetisk diagnostik påbörjas bör biokemisk utredning utföras med Acylkarnitin, fP- och Karnintin, fritt och totalt, -fP | Får ej centrifugeras eller frysas. Personnummer (alternativt reservnummer och födelsedatum) och namn för familjemedlem med känd sjukdom samt hur patienten är släkt med denna* [FRITEXT] |  | CMMS | Extern | Lila (EDTA) 4 mL | [6 empty] | Klinisk Kemi | Karolinska Universitetssjukhuset | Får ej frysas eller centrifugeras! | I kyl. Skickas helst samma dag som provtagningen. Märk kuvertet med "fvb CMMS"! | [6 empty] | CMMS Provinlämningen L7:00 Karolinska Universitetslaboratoriet Gävlegatan 66 Karolinska Universitetssjukhuset, Solna 171 64 Solna | http://www.karolinska.se/KUL/Alla-anvisningar/Anvisning/9549 | [6 empty] | 1 | 1 | 238.5 | 293 | Nej |  |  |  | 2018-08-08 | GS
61 | MCH | Mean corpuscular hemoglobin | B- | E-remiss Cosmic eller remiss 1 |  |  | Lila (EDTA) | Viktigt med god rörfyllnad. Viktigt att röret vänds 10 gånger efter provtagning. Ingår i blodstatus. |  |  | Klinisk Kemi | Intern | Lila (EDTA) 4 mL | [6 empty] | Klinisk Kemi | Västerås, Köping, Sala. | Centrifugeras ej. | Hållbart 24 timmar i kylskåp, 12 timmar i rumstemperatur. | 1-7 dagar - 31-37 pg 8-30 dagar - 28-40 pg 31-60 dagar - 26-34 pg 61-90 dagar - 25-35 pg 91-365 dagar - 23-31 pg 1 år - 23-31 pg 2-6 år - 24-30 pg 7-12 år - 25-33 pg 13-17 år - 25-34 pg ≥ 18 år - 27-33 pg | Instrumentell beräkning, XN | Mäter blodkropparnas genomsnittliga hemoglobininnehåll vilket kan användas vid karakterisering av anemi. Ger ungefär samma information som MCV men är en stabilare analyt. | Mattias Karlman | Nej |  |  |  | Akutprov besvaras inom 2 timmar från ankomst till laboratoriet. Rutinanalyser inom 4 timmar. | Akut och rutin. |  |  |  |  | 0 | [7 empty] | 2017-01-04 | JS
62 | MCHC | Mean corpuscular hemoglobin concentration | B- | E-remiss Cosmic eller remiss 1 |  |  | Lila (EDTA) | Viktigt med god rörfyllnad. Viktigt att röret vänds 10 gånger efter provtagning. Ingår i blodstatus. |  |  | Klinisk Kemi | Intern | Lila (EDTA) 4 mL | [6 empty] | Klinisk Kemi | Västerås, Köping, Sala. | Centrifugeras ej. | Hållbart 24 timmar i kylskåp, 12 timmar i rumstemperatur. | 1-3 dagar - 290-370 g/l 4-14 dagar - 280-380 g/L 15-90 dagar - 290-370 g/L 91-365 dagar - 300-360 g/L 1 år - 300-360 g/L 2-17 år - 310 - 370 g/L >18 år - 320 - 360 g/L | Instrumentell beräkning, XN | Ett mått på hemoglobinkoncentrationen i en given mängd röda blodkroppar. Har ett begränsat kliniskt värde utöver MCV och MCH. Kan användas laboratoriskt för att påvisa förekomst av köldagglutininer. | Mattias Karlman | Nej |  |  |  | Akutprov besvaras inom 2 timmar från ankomst till laboratoriet. Rutinanalyser inom 4 timmar. | Akut och rutin. |  |  |  |  | 0 | [7 empty] | 2017-01-04 | JS
63 | MCV | Medelcellvolym | B- | E-remiss Cosmic eller remiss 1 |  |  | Lila (EDTA) | Viktigt med god rörfyllnad. Viktigt att röret vänds 10 gånger efter provtagning. Ingår i blodstatus. |  |  | Klinisk Kemi | Intern | Lila (EDTA) 4 mL | [6 empty] | Klinisk Kemi | Västerås, Köping, Sala. | Centrifugeras ej. | Hållbart 24 timmar i kylskåp, 12 timmar i rumstemperatur. | 1-3 dagar - 95-121 fL 4-7 dagar - 88-126 fL 8-14 dagar - 86-124 fL 15-30 dagar - 85-123 fL 31-90 dagar - 77-115 fL 91-180 dagar - 74-108 fL 181-365 dagar - 70-86 fL 1 år - 70-86 fL 2-6 år - 75-87 fL 7-12 år - 77-95 fL 13-17 år - 78-96 fL ≥ 18 år - 82 - 98 fL | Instrumentell beräkning, XN | Används för beräkning av erytrocytindices som del i anemiutredning. | Mattias Karlman | Nej |  |  |  | Akutprov besvaras inom 2 timmar från ankomst till laboratoriet. Rutinanalyser inom 4 timmar. | Akut och rutin. |  |  |  |  | 0 | [7 empty] | 2017-01-04 | JS
X302 | Melatonin |  | Saliv- | Urin (UAS) | https://www.akademiska.se/contentassets/252890d3a9634ae5832b0b83c3638e54/remiss_kkf_64672.pdf |  | Provkärl: Salivetterör (blå propp) alt. Salimetric (lila propp). Finns att hämta på Klinisk Kemi Västerås. Provtagning: Ingenting i munnen (varken mat, dryck eller snus) 30 minuter före provtagning. Öppna förpackningen med uppsugningstussen. Stoppa uppsugningstussen i munnen, gärna under tungan, och vänta tills den är genomvåt. Det tar normalt minst ett par minuter. Avlägsna proppen på specialröret och stoppa i uppsugningstussen. Återförslut ordentligt med proppen. | OBS! Forskningsprov Kontakt ska tas med Forskningsansvarig BMA E-post: forskningsprojekt.al@akademiska.se före projektstart! Se UAS webbsida för forskningsprojekt/kliniska studier. Prov analyseras endast i godkända forskningsprojekt. |  |  | Klinisk Kemi och Farmakologi | Extern | Salivetterör (blå propp) | [6 empty] | Klinisk Kemi | Akademiska Sjukhuset | Prov ska vara analyserande lab tillhanda inom 24 h. Om transporten inte når analyserande lab inom 24 h måste provet centrifugeras och frysas i <-15°C: Centrifugera Salivette-/Salimetricsröret. Avlägsna insatsen med tussen, och återförslut ordentligt med proppen. Frys in provet. | Hållbart 24h i kyl. Transporteras i kyla. Fryst prov skickas i fryst. | [6 empty] | Akademiska laboratoriet Klinisk Kemi & Farmakologi Akademiska Sjukhuset 751 85 Uppsala Tfn: 018-611 42 05 | http://labhandboken.u5054800.fsdata.se/findny.asp?State=2&Analysid=1393 | [6 empty] | 1 | 1 | 238.5 | 294 | Nej |  |  |  | 2018-08-08 | GS
X303 | Membranproteiner | Ankyrin, Spektrin, EMA, Ery-Band-3-protein | Erc(B)- | Klinisk Kemi Special (Karolinska -Måste beställas) (Alternativt Pappersremiss 5 Västmanland) | http://www.karolinska.se/for-vardgivare/Karolinska-Universitetslaboratoriet/remisser/ |  | OBS! Tidsbokning krävs! Se under viktigt att veta. 2 EDTA-rör ska lämnas till laboratoriet. | Tidbokning för analys vid Karolinska laboratoriet krävs. Innan provtagning kontaktas Karolinska laboratoriet på tel: 08-517 731 02. Kontakta sedan laboratoriet i Västerås/Köping och meddela laboratoriet om önskad analys och överrenskommen tid. Se under rubrik provantering för detaljerad anvisning. Provet måste anlända till klinisk kemi, karolinska universitetssjukhuset inom 24 timmar från provtagning. Innan expresstransport till Karolinska ska provet hanteras i Västerås. Prov skall inte tas förrän 2-3 månader efter eventuell blodtransfusion. Om sådan givits de senaste 3 månaderna, måste detta anges på remissen |  |  | Klinisk Kemi | Extern | Lila (EDTA) 4 mL | [8 empty] | Centrifugeras ej! Provhantering enligt nedan: 1. Beställaren kontaktar det lokala laboratoriet (exempelvis Västerås eller Köping) och meddelar att man vill utföra analysen. Beställaren erhåller då en kontaktperson och ett telefonnummer på det lokala laboratoriet som man kan meddela Karolinska i punkt 2. 2. Beställaren kontaktar Karolinska Universitetslaboratoriet per telefon och bokar en tid för analys och uppger en kontaktperson på det lokala laboratoriet. 3. När provet (2 EDTA-rör) anländer till det lokala laboratoriet förs två manuella utstryk och analys av B-Retikulocyter utförs. 4. Provrör, blodutryk samt resultat för B-Retikulocyter skickas i vadderat kuvert som märks "biologiskt prov" med expresspost till: Karolinska Universitetslaboratoriet Eva-Marie Norberg Direkt till Klinisk Kemi Solna 9 fem Karolinska Universitetssjukhuset Solna 171 76 Stockholm 5. Det lokala laboratoriet kontaktar Karolinska på telefon 08-517 731 02 när prover är skickat. | Förvaras i rumstemperatur och transporteras snarast till Klinisk kemi, Solna, eftersom det måste analyseras inom 24 timmar efter provtagning. Kontrollera bästa transportsätt (taxi/expressbrev) med lab i Solna | [6 empty] | Karolinska Universitetslaboratoriet Eva-Marie Norberg Direkt till Klinisk Kemi Solna 9 fem Karolinska Universitetssjukhuset Solna 171 76 Stockholm | http://www.karolinska.se/KUL/Alla-anvisningar/Anvisning/9198 | [6 empty] | 0 | [7 empty] | 2017-09-25 | JS
X609 | Meningokockserologi | Antikroppar mot meningokocker | S- | Mikrobiologi Örebro (utom odling) eller pappersremiss 5 | https://www.regionorebrolan.se/Files-sv/USO/Kliniker_enheter/Laboratoriemedicin/Provtagningsanvisningar/Remisser/AnabestMikrobiologi.pdf | Brov ska tas om akut- och konvalescensprov. Ange vad prover utgör. | 1 gelrör | Meningokockinfektioner diagnostiseras enklast och säkrast genom isolering och identifiering av meningokocker i relevanta prov. Serologisk undersökning (som denna provtagnignsanvisning avser) utgör en reservmetod vid negativ direktpåvisning. Analys utförs var fjortonde dag. |  |  | Klinisk Mikrobiologi | Extern | [6 empty] | Kylförvaras och transporteras till laboratoriet så snart som möjligt. | Klinisk Mikrobiologi |  | Centrifugera och kylförvara. | Skickas kylt. | [6 empty] | Laboratoriemedicinska kliniken Universitetssjukhuset Örebro 701 85 Örebro | https://provtagningsanvisningar.regionorebrolan.se/index.aspx | [6 empty] | 0 | [7 empty] | 2018-03-13 | JS
X562 | Meropenem (koncentrationsbestämning) |  | P- | Klinisk Farmakologi, Karolinska | http://www.karolinska.se/contentassets/6d2e199fe6ba4007beaba8d3a8fe6ad6/lakemedelsremiss.pdf | provtagningsdatum och klockslag, datum och klockslag för senast intagen dos, aktuell dos, datum för senaste dosjustering och föregående dos, övriga läkemedel, vikt, P-kreatinin, frågeställning | Na-heparinrör, mörkblå kork |  |  |  | Klinisk Farmakologi | Extern | [6 empty] | Lämnas så snart som möjligt. | Klinisk Mikrobiologi | Karolinska Universitetssjukhuset | Centrifugera och häll av. | Skickas kylt inom 3 dygn från provtagning. Vid längre tids förvaring/transport skall provet hållas fryst. | [6 empty] | Karolinska Universitetsjukhuset, Huddinge Klinisk Farmakologi Läkemedelslaboratoriet, C1:68 141 86 Stockholm | http://www.karolinska.se/KUL/Alla-anvisningar/Anvisning/9389 | [6 empty] | 0 | [7 empty] | 2017-10-22 | JS
X306 | Metabol utredning | Metabolisk screening, aminosyror, aminogram | P- | Metabolutredning - CMMS (Karolinska) | https://www.karolinska.se/globalassets/global/kul/kul-gemensamma/kul-lankblock-remisser-for--utskrift/remiss_metabolutredning1806.pdf | anamnes, frågeställning, läkemedelsintag | 1 NaHeparin-rör (mörkblå propp). Minsta plasmavolym 0.5 mL. Kapillärplasma (LiHeparin-rör, utan gel) kan användas. EDTA-rör (blod) tas inte rutinmässigt utan endast vid extraktion av DNA eller vid analys av Lysosomala enzymer. |  | Önskemål/frågeställning/diagnos [FRITEXT] Kortfattat kliniska data [FRITEXT] Medicinering [FRITEXT] |  | CMMS | Extern | Mörkblå (NaHeparin) 4 mL |  |  |  |  | X | Omedelbart |  | Karolinska Universitetssjukhuset | Centrifugera, avskilj och frys plasma snarast. EDTA-rör centrifugeras ej. | Plasma kan skickas rumstempererat om provet är akut och skickas med taxi, annars fryses plasma och skickas fryst. EDTA-rör skickas i rumstemperatur. Ta en kopia av remissen och ange att plasma och urin kommer fryst senare. Undvik att skicka prover per post på torsdagar och fredagar. | [6 empty] | CMMS Provinlämningen L2:00 Karolinska Universitetssjukhuset, Solna Anna Stecksèns gata 49 171 76 Stockholm | http://www.karolinska.se/KUL/Alla-anvisningar/Anvisning/9552 |  |  | 63 | 75 |  |  | 1 | 46.3333 | 67 | 49 | Nej |  | Externa prover, papperssvar |  | 2018-07-23 | GS
X305 | Metabol utredning | Metabolisk screening, organiska syror, aminosyror | U- | Metabolutredning - CMMS (Karolinska) | https://www.karolinska.se/globalassets/global/kul/kul-gemensamma/kul-lankblock-remisser-for--utskrift/remiss_metabolutredning1806.pdf | anamnes, frågeställning, läkemedelsintag | 2-10 mL urin u t, helst morgonurin. |  | Önskemål/frågeställning/diagnos [FRITEXT] Kortfattat kliniska data [FRITEXT] Medicinering [FRITEXT] | U-Kreatinin | CMMS | Extern | Urin utan tillsats. |  |  |  |  | X | Omedelbart |  | Karolinska Universitetssjukhuset | Prov fryses snarast. | Prov fryses och skickas fryst. Undantag: akuta prover kan skickas i rumstemperatur om det ankommer CMMS provtagningsdagen. | [6 empty] | Provinlämningen L2:00 Karolinska Universitetssjukhuset, Solna Anna Stecksèns gata 49 171 76 Stockholm | http://www.karolinska.se/KUL/Alla-anvisningar/Anvisning/9552 |  |  | 46 | 57 |  | 22 | 1 | 42.5 | 70 | 52 | Nej |  | Externa prover, papperssvar |  | 2017-03-22 | GS
X307 | Metadon |  | P-/S- | Läkemedel, Klinisk farmakologi (Karolinska) |  | provtagningsdatum och klockslag, datum och klockslag för senast intagen dos, aktuell dos, datum för senaste dosjustering och föregående dos, övriga läkemedel, vikt, S-kreatinin, frågeställning | 1 NaHeparin-rör (mörkblå propp) eller 1 rör utan tillsats (röd propp). Volym minst 2 mL venblod. Prov tas före dos. | OBS! Ej detsamma som Kiralt Metadon! |  |  | Klinisk Farmakologi | Extern |  | X | [5 empty] | Klinisk Kemi |  | Centrifugera och avskilj plasma/serum. | 3 d i kyl, annars frys. | [6 empty] | Karolinska Universitetssjukhuset, Huddinge Klinisk farmakologi Läkemedelslaboratoriet, C1:68 141 86 Stockholm | http://www.karolinska.se/KUL/Alla-anvisningar/Anvisning/9390 | [6 empty] | 0 | [7 empty] | 2015-07-28 | GS
X308 | Metanol |  | S- | Laboratorieremiss Allmän | http://www.anvisningar.se/Global/Provtagningsanvisningar/Remisser/Laboratorieremiss%20Allm%c3%a4n%20150528.pdf |  | 1 gelrör (gul propp). OBS! Punktionsstället dår ej tvättas med alkoholhaltigt desinfektionsmedel. | Vid fler begärda alkoholanalyser samtidigt, kontrollera om det kan analyseras på samma rör | OBS! Punktionsstället dår ej tvättas med alkoholhaltigt desinfektionsmedel. |  | Klinisk Kemi | Extern | Gul (serum m gel) 5 mL | [6 empty] | Klinisk Kemi | Unilabs | Centrifugeras. OBS! Proppen får ej tas av. Ring alltid laboratoriet i Eskilstuna före skickning och meddela att prov kommer. Om de inte kan ta emot prov, skickas prov till Karolinska Solna. Ring även dem i föreväg. | I kyl i 3 d. Provröret ska vara väl förslutet för att förhindra avdunstning av alkoholen. Primärrör transporteras till laboratoriet kylt eller i rumstemperatur. | [6 empty] | Unilabs Mälarsjukhuset 631 88 Eskilstuna | http://www.anvisningar.se/Anvisningar/Klinisk-kemi/M/S--Metanol/ | [6 empty] | 1 | 1 | 238.5 | 295 | Nej |  |  |  | 2018-08-08 | GS
X309 | Metformin |  | S- | Läkemedel (LMS) | https://vardgivare.skane.se/siteassets/1.-vardriktlinjer/laboratoriemedicin/remisser/remiss_lakemedel-m-antiinfektion.pdf |  | 1 rör utan tillsats (röd propp). Minsta mängd serum 0.2 mL. Prov tas omedelbart före nästa dos. |  | Prov tas omedelbart före nästa dos. |  | Klinisk Kemi | Extern | Röd (Serum u t) 6 mL | X | [5 empty] | Klinisk Kemi | Laboratoriemedicin, Skåne | Centrifugera och avskilj serum. Ange beställarkod: VÅKENN | 2 d i kyl/rumstemperatur, annars frys -20C. Kan transporteras i rumstemperatur. |  |  |  |  | Nej |  | Specialkemi läkemedel, vån 3, Klinisk kemi Labmedicin 221 85 LUND | http://www.analysportalen-labmedicin.skane.se/viewAnalys.asp?Nr=1452 | [6 empty] | 1 | 1 | 238.5 | 296 | Nej |  |  |  | 2018-08-08 | GS
260 | Methemoglobin |  | vB-, aB- | E-remiss Cosmic eller Remiss blodgas |  |  | 1 Na-heparinrör alterntivt 1 hepariniserad blodgasspruta |  |  |  | Klinisk Kemi | Intern | Mörkblå (NaHeparin) 4 mL | [5 empty] | Lämnas omedelbart till Klinisk kemi. | Klinisk Kemi | Västerås, Köping | Analyseras omedelbart |  | <2% | Oximetri | En ökad halt av methemoglobin i blod kan uppkomma antingen genom ökad oxidation av hemoglobin eller genom förlångsammad reduktion av bildat methemoglobin. | Mattias Karlman | Nej |  |  |  | Analyseras dygnet runt, alla dagar | Akut och rutin |  |  |  |  | 0 | [7 empty] | 2017-05-26 | JS
104 | Metotrexat | Methotrexate | S- | E-remiss eller pappersremiss 2 |  |  | Röd (serum utan tillsats) | Ljuskänslig analyt, halterna minskar om provet ljusexponeras. Bör ljusskyddas. |  |  | Klinisk Kemi | Intern | Röd (Serum u t) 6 mL |  | x |  |  |  |  | Klinisk Kemi | Västerås | Centrifugeras efter ca 60 min men inom 4 h i 10 minuter vid 2200 g. Avskilj serum till 5 mL plaströr. | Förvaras i kylskåp. Avskiljt serum hållbart i 7 dygn. | Den önskvärda serumkoncentrationen varierar påtagligt beroende av behandlingsindikation. | Immunkemisk metod. AU 680 | Terapikontroll vid behandling med metotrexat och för ställningstagande till behandling med antidot (calciumfolinat). | Per Bjellerup/Johan Skogö | Ja |  |  |  | Akuta analyser besvaras inom 2 timmar från ankomst till laboratoriet. Rutinanalyser besvaras som regel inom 4 h från ankomst till laboratoriet. | Akut och rutin. |  |  |  |  | 0 | [7 empty] | 2016-12-21 | JS
X208 | Metoxi-4-hydroximetoximandelat, 3- | 3-Hydroximandelat, MHMA, HMM, Äldre benämning: VMA=Mandelsyra | dU- | Urin (UAS) | https://www.akademiska.se/contentassets/252890d3a9634ae5832b0b83c3638e54/remiss_kkf_64672.pdf | dygnsmängd, förekommande läkemedelsbehandling. | Vuxna: En dygnsmängd urin med tillsats av 20 mL 6 M HCl i flaskor 2,5 L. Barn: OK med stickprov, 10mL. Specialrör finns på kemlab men provet kan också surgöras i efterhand (1 mL 6 mol/L HCl per 100 mL urin). | Analyseras 2 ggr/månad. | Förekommande läkemedelsbehandling [FRITEXT] |  | Klinisk Kemi och Farmakologi | Extern | Urin med tillsats av HCl | [6 empty] | Klinisk Kemi | Akademiska Sjukhuset | Hela mängden sändes alt 2 rör á 5-10 mL urin av väl blandad dygnsmängd. Om prov ej samlats i kärl med HCl, kontakta laboratoriet Uppsala för rådgivning (i undantagsfall kan prov eventuellt frysas). | 1 v i kyl. För transporter < 2 dygn kan provet skickas icke fryst tillsammans med en frysklamp. För längre transporter skickas provet fryst tillsammans med en frysklamp. |  |  |  |  | Ja |  | Akademiska laboratoriet Klinisk Kemi & Farmakologi Akademiska Sjukhuset 751 85 Uppsala Tfn: 018-611 42 05 | http://labhandboken.u5054800.fsdata.se/findny.asp?State=2&Analysid=764 | [6 empty] | 1 | 1 | 238.5 | 297 | Nej |  |  |  | 2018-08-07 | GS
184 | Metoxiadrenalin | Metanefrin, metoxikatekolamin, plasmametanefrin | fP- | E-remiss Cosmic eller remiss 5. Ingår i analyspaket metoxikatekolaminer. |  | Ange aktuell medicinering | 1 EDTA-rör (lila propp) | Kontakt alltid klinisk kemi innan provtagning. Patienten ska vara fastande! |  |  | Klinisk Kemi | Intern | Lila (EDTA) 4 mL |  |  | X | X | X | Kylcentrifugeras och plasman fryses inom 30 minuter. | Klinisk kemi | Västerås | Kylcentrifugeras och plasman fryses inom 30 minuter vid -20 grader C. | Förvaras fryst. | <0,3 nmol/L | Vätskekromatografi, masspektrometri | Tas vid misstänkt feokromocytom eller paragangliom samt vid utredning av incidentalom. | Per Bjellerup | Ja |  |  |  | Analyseras en gång i vecka | Rutin |  |  |  |  | 0 | [7 empty] | 2016-11-18 | JS
X310 | Metoxikatekolaminer | Normetanefrin, Metanefrin, Metoxiadrenalin, Metoxinoradrenalin, 3-Metoxityramin | U- | Urin (UAS) | https://www.akademiska.se/contentassets/252890d3a9634ae5832b0b83c3638e54/remiss_kkf_64672.pdf | dygnsvolym, provtagningstid, förekommande läkemedelsbehandling | Vuxna: Dygnsmängd samlas i plastflaskor innehållande 20 mL 6 M saltsyra. Barn: Tag 1 mL 6 M HCl per 100 mL urin. | Analyseras 1 ggn/v. | Förekommande läkemedelsbehandling [FRITEXT] |  | Klinisk Kemi och Farmakologi | Extern | Urin med tillsats av HCl | [6 empty] | Klinisk Kemi | Akademiska Sjukhuset | Två rör à 7 mL av välblandad dygnsmängd skickas (alternativt skickas hela dygnssamlingen). Om endast rör till en dygnsvolym skickas till lab måste dygnsvolym och provtagningstid anges i/på remissen. | För transporter < 2 dygn kan provet skickas icke fryst tillsammans med en frysklamp. Om transporttiden överstiger 2 dygn måste prov frysas och skickas fryst. Fryst urin skickas i frysbehållare så att provet är fryst vid ankomst till analyserande lab. |  |  |  |  | Ja |  | Akademiska laboratoriet Klinisk Kemi & Farmakologi Akademiska Sjukhuset 751 85 Uppsala Tfn: 018-611 42 05 | http://labhandboken.u5054800.fsdata.se/findny.asp?State=2&Analysid=766 | [6 empty] | 1 | 1 | 238.5 | 298 | Nej |  |  |  | 2018-08-08 | GS
185 | Metoxinoradrenalin | Metanefrin, metoxikatekolamin, plasmanormetanefrin | fP- | E-remiss Cosmic eller remiss 5. Ingår i analyspaket metoxikatekolaminer. |  | Ange aktuell medicinering | 1 EDTA-rör (lila propp) | Kontakt alltid klinisk kemi innan provtagning. Patienten ska vara fastande! |  |  | Klinisk Kemi | Intern | Lila (EDTA) 4 mL |  |  | X | X | X | Kylcentrifugeras och plasman fryses inom 30 minuter. | Klinisk kemi | Västerås | Kylcentrifugeras och plasman fryses inom 30 minuter vid -20 grader C. | Förvaras fryst. | <18 år - <0,5 nmol/L 19-29 år - <0,6 nmol/L 30-39 år - <0,7 nmol/L 40-49 år - <0,8nmol/L 50-59 år - <0,9 nmol/L 60-69 år - <1,0 nmol/L > 70 år - <1,1 nmol/L | Vätskekromatografi, masspektrometri | Tas vid misstänkt feokromocytom eller paragangliom samt vid utredning av incidentalom. | Per Bjellerup | Ja |  |  |  | Analyseras en gång i vecka | Rutin |  |  |  |  | 0 | [7 empty] | 2016-11-18 | JS
X311 | Metylfenidat | Concerta, Equasym, Medanef, Medikinet, Ritalin, Ritalina | P- | Läkemedel, Klinisk farmakologi (Karolinska) |  | provtagningsdatum och klockslag, datum och klockslag för senast intagen dos, aktuell dos, datum för senaste dosjustering och föregående dos, övriga läkemedel, frågeställning | FC-Mixture-rör (rosa propp). Volym 2 mL venblod. | Provtagning motsvarande maxkoncentration, som ses 1-2 tim samt 5-7 tim efter intag av Ritalinakapsel samt 1-2 tim liksom 6-8 tim efter depottablett Concerta. | datum och klockslag för senast intagen dos [DATE:TIME] aktuell dos [FRITEXT] datum för senaste dosjustering och föregående dos [FRITEXT] övriga läkemedel [FRITEXT] frågeställning [FRITEXT] |  | Klinisk Farmakologi | Extern | Rosa/grå (FC-mixture) 3 mL | [6 empty] | Klinisk Kemi | Karolinska Universitetssjukhuset |  | Transport med ankomst till Klinisk farmakologi Karolinska inom 7 dygn från provtagning kan ske i rumstemperatur. Förvaring och transport sker i kyl >7d och i frys >14d. |  |  |  |  | Ja |  | Provinlämningen L2:00 Karolinska Universitetssjukhuset, Solna Anna Stecksèns gata 49 171 76 Stockholm | http://www.karolinska.se/KUL/Alla-anvisningar/Anvisning/10019 | [6 empty] | 1 | 1 | 238.5 | 299 | Nej |  |  |  | 2018-08-08 | GS
186 | Metylmalonat | MMA, metylmalonsyra | S- | E-remiss Cosmic eller pappersremiss 2 |  |  | Gul (serum m gel) |  |  |  | Klinisk Kemi | Intern | Gul (serum m gel) 3,5 mL | [6 empty] | Klinisk Kemi | Västerås | Centrifugeras efter 30 min men inom 4 h i 10 minuter vid 2200 g. | Avskiljt serum hållbart 7 dygn i kylskåp (behöver ej avskiljas om provet skickas samma dag som provtagning) | 0,08-0,28 µmol/L | Vätskekromatografi, masspektrometri | Stiger vid kobalaminbrist (B12) men till skillnad från Homocystein påverkas inte nivåerna av brist på vitamin B6. Folatbrist påverkar ibland MMA-nivån av oklar anledning. Lätt stegrade värden kan ses utan kobalaminbrist vid uttalad njurfunktionsnedsättning samt behandling med bredspektrumantibiotika. | Mattias Karlman | Ja |  |  |  | Analyseras två gånger per vecka. | Rutin. |  |  |  |  | 0 | [7 empty] | 2016-11-28 | JS
X459 | Mevalonat | Mevalonsyra | U- | Metabolutredning - CMMS (Karolinska) | https://www.karolinska.se/globalassets/global/kul/kul-gemensamma/kul-lankblock-remisser-for--utskrift/remiss_metabolutredning1806.pdf | anamnes, frågeställning, läkemedelsintag | 2-10 mL urin utan tillsats, helst morgonurin. |  | Anamnes/Frågeställning [FRITEXT] Läkemedelsintag [FRITEXT] |  | CMMS | Extern | Urin utan tillsats | [6 empty] | Klinisk Kemi | Karolinska Universitetssjukhuset |  | Om provet ej kan vara CMMS tillhanda provtagningsdagen, ska urinen förvaras fryst. Fryst prov skickas fryst. Undvik att skicka prover per post på torsdagar och fredagar. Post märkes A-post. | [6 empty] | Provinlämningen L2:00 Karolinska Universitetssjukhuset, Solna Anna Stecksèns gata 49 171 76 Stockholm | http://www.karolinska.se/KUL/Alla-anvisningar/Anvisning/9564 | [6 empty] | 1 | 1 | 238.5 | 300 | Nej |  |  |  | 2018-08-08 | GS
X312 | Mianserin | Desmetylmianserin | S- | Läkemedel (LMS) | https://vardgivare.skane.se/siteassets/1.-vardriktlinjer/laboratoriemedicin/remisser/remiss_lakemedel-m-antiinfektion.pdf |  | 1 rör utan tillsats (röd propp) 6 mL. Minsta serummängd 0.2 mL. Prov omedelbart före nästa dos. | Vid depåinjektion kan dessutom ett prov mitt i doseringsintervallet vara av intresse, toppvärde. |  |  | Klinisk Kemi | Extern | Röd (Serum u t) 6 mL | X | [5 empty] | Klinisk Kemi | Laboratoriemedicin, Skåne | Centrifugera och avskilj serum. Ange beställarkod: VÅKENN | I kyl 2 d. I frys 3 mån. Transport av provet skall ske i kylt eller fryst tillstånd. |  |  |  |  | Ja |  | Specialkemi läkemedel, vån 3, Klinisk kemi Labmedicin 221 85 LUND | http://www.analysportalen-labmedicin.skane.se/viewAnalys.asp?Nr=480 | [6 empty] | 1 | 1 | 238.5 | 301 | Nej |  |  |  | 2018-08-08 | GS
X313 | Minimal residual disease | MRD |  | Patologi (UAS) | https://www.akademiska.se/contentassets/252890d3a9634ae5832b0b83c3638e54/pat_64701.pdf |  | Lila propp (EDTA) alt. Mörkblå propp (Na-heparin) Vid samtidig analys av immunfenotyp krävs 2 rör med Mörkblå propp (Na-heparin) Benmärg: 1 mL märg sprutas ner i rör med antikoagulantia och 2 mL 0,9% NaCl. | Molekylär patologi med realtids-PCR |  |  | Klinisk Patologi | Extern | [5 empty] | X | Vid samtidig analys av immunfenotyp: Omedelbart |  |  |  | Prover ska vara på Klinisk Patologi, UAS, inom 24 timmar, dock senast kl 13 fredag/dag före helgdag. | [6 empty] | Klinisk patologi och cytologi Rudbeckslaboratoriet C5 Akademiska sjukhuset 751 85 UPPSALA Tel: 018-611 38 15 | http://labhandboken.u5054800.fsdata.se/findny.asp?State=2&Analysid=1427 | [6 empty] | 0 | [7 empty] | 2016-06-17 | GS
X314 | Mirtazapin |  | P-/S- | Läkemedel, Klinisk farmakologi (Karolinska) |  | provtagningsdatum och klockslag, datum och klockslag för senast intagen dos, datum för senaste dosjustering och föregående dosering, övriga läkemedel, vikt, S-kreatinin, frågeställning | 1 NaHeparin-rör (mörkblå propp) eller 1 rör utan tillsats (röd propp). Volym 4 mL venblod. Prov tas före dos. |  |  |  | Klinisk Farmakologi | Extern |  | X | [5 empty] | Klinisk Kemi |  | Centrifugera och avskilj plasma/serum. | Plasma/serum förvaras/transporteras fryst till Klinisk farmakologi, Huddinge. | [6 empty] | Karolinska Universitetssjukhuset, Huddinge Klinisk farmakologi Läkemedelslaboratoriet, C1:68 141 86 Stockholm | http://www.karolinska.se/KUL/Alla-anvisningar/Anvisning/9393 | [6 empty] | 0 | [7 empty] | 2016-06-09 | GS
X295 | Missbruksläkemedel | Dextrometorfan, Dihydrokodein, Gabapentin, Hydrokodon, Hydromorfon, Ketamin, Meprobamat, Petidin (Meperidin), Pregabalin, ritalinsyra, zopiklon, zolpidem, metylfenidat, ketobemidon, efedrin, fentanyl, läkemedel | U- | Missbruksmedel i urin, Klinisk Farmakologi (Karolinska) |  | provtagningsdatum, frågeställning, anamnes, remitterande läkare | Övervakad provtagning 10 ml urinrör med gul kork skall användas. Fyll max till 1 cm från övre kanten. Minst 5 ml urin ska finnas i provröret, annars underkänns provet och analysen blir inte utförd. | Läkemedel beställs som grupp, inte som enstaka analyser. | Övervakad provtagning. Frågeställning/anamnes [FRITEXT] Remitterande läkare [FRITEXT] |  | Klinisk Farmakologi | Extern | Urinrör med gul kork, 10 mL | [6 empty] | Klinisk Kemi | Karolinska Universitetssjukhuset |  | Förvara provet i kyl i väntan på transport. Skickas måndag-torsdag. Skickas med A-post. | [6 empty] | Provinlämningen L2:00 Karolinska Universitetssjukhuset, Solna Anna Stecksèns gata 49 171 76 Stockholm | http://www.karolinska.se/KUL/Alla-anvisningar/Anvisning/10027 | [6 empty] | 1 | 1 | 238.5 | 302 | Nej |  |  |  | 2018-08-08 | GS
X315 | Mixingtest | [6 empty] | Se metodbeskrivning ”Mixingtest, APTtid” i Centuri. |  |  |  | Extern | [7 empty] | Klinisk Kemi |  | Se metodbeskrivning ”Mixingtest, APTtid” i Centuri/Ledningssystemet. |  |  |  | Analys kan vara indicerad vid brådskande utredning av oklar förlängning av APT-tid. Analys utförs efter rekommendation av koagulationsspecialist (t.ex. hematolog eller Koagulationsjouren på Karolinska). APT-tid mixningstest kan användas för att differentiera mellan koagulationsfaktorbrist och förekomst av inhibitorer eller antikroppar mot koagulationsfaktorer. I denna metod analyseras APT-tiden efter blandning av patientplasma med normalplasma för att kontrollera om en förlängd APT-tid korrigeras eller ej. Patienten bör ha en tydligt förlängd APTT (minst 5 sekunder) för att detta screeningtest ska kunna ge utslag. | [11 empty] | 0 | [7 empty] | 2015-07-21 | GS
261 | Mjälte |  |  | Pappersremiss histopatologi |  | Önskad undersökning | Vid frågor, kontakta laboratoriet på 021 - 17 32 79 | Mjälte bör före fixering genomskäras med ett par snitt som under fixeringen hålls öppna genom inlägg av gasväv eller dyl. |  |  | Klinisk Patologi och Cytologi | Intern | [7 empty] | Klinisk patologi | Västerås | [16 empty] | 0 | [7 empty] | 2017-05-26 | JS
X316 | MODY-genotyp, DNA |  | B- | MODY-diagnostik (LMS) | https://vardgivare.skane.se/siteassets/1.-vardriktlinjer/laboratoriemedicin/remisser/diabetes-mody-diagnostik.pdf |  | 1 EDTA-rör (lila propp). Minsta provvolym 300 µL. |  |  |  | Klinisk Kemi | Extern | Lila (EDTA) 4 mL | [8 empty] | Centrifugeras ej! Ange beställarkod: VÅKENN | 1 v i kyl, därefter frys. | [6 empty] | Klinisk kemi, Labmedicin 205 02 MALMÖ | http://www.analysportalen-labmedicin.skane.se/viewAnalys.asp?Nr=1584 | [6 empty] | 0 | [7 empty] | 2016-06-17 | GS
X317 | Moklobemid |  | B- | Toxologisk undersökning (RMV) | http://www.rmv.se/fileadmin/RMVFiles/rk/IF039.023_REMISS_Toxikologisk_undersoekning__patient.pdf | providentitet (Viktigt att provrör och remiss har samma märkning), datum och tidpunkt när provet togs, tid för senaste dos, önskade analyser, kort beskrivning av bakgrunden till varför provet tagits, uppdragsgivarens kontaktuppgifter, faktureringsadress och referensnummer/kostnadsställe | 1 NaFlourid-rör (grå kork), minst 8 ml. Ska flera ämnen analyseras tas ett rör per analys. |  | Kort beskrivning av bakrunden till varför provet tas [FRITEXT] Remittents kontaktuppgifter [FRITEXT] Tid för senaste dos [DATE:TIME] |  | Rättskemi | Extern | Grå (NaF-KOx) 4 mL | [6 empty] | Klinisk Kemi |  | Centrifugeras ej! | I kyl. Bör postas så att det kommer till laboratoriet nästkommande dag. Prov ska inte skickas på fredag eller dag innan helg då rättskemi inte har öppet på helger. | [6 empty] | Rättsmedicinalverket Box 1531 581 15 Linköping | http://rmv.se/fileadmin/RMVFiles/rk/IF004.018_Provtagningsanvisningar_foer_sjukvaard_m_fl.pdf | [6 empty] | 1 | 1 | 238.5 | 303 | Nej |  |  |  | 2018-08-08 | GS
X318 | Monoaminbetaboliter i liquor | Monoaminer, HVA, 5-HIAA, 5-HIAA korr, HMPG | Csv- | Remiss 7 Klinisk Kemi (SU) | http://sahlgrenska-klinkem-analyser.vgregion.se/KKAP0028.pdf | längd och vikt | Vuxna: Tag de första 12 mL spinalvätska. Barn: Tag de första 3 mL. Minsta volym 1.5 mL | Obs! Vid lumbalpunktion liksom vid efterföljande centrifugeringar används provrör av polypropen (skickningsrör med gul skruvkork). Måste analyseras inom 24 timmar, vid osäkerhet kontrollera med Klinisk Kemi Västerås så att prov kan skickas och analyseras inom tidsgränsen. | Patientens längd [cm] vikt [kg] Måste analyseras inom 24 timmar, vid osäkerhet kontrollera med Klinisk Kemi Västerås så att prov kan skickas och analyseras inom tidsgränsen. |  | Klinisk Kemi | Extern | Csv i polypropenrör med gul skruvkork | [5 empty] | Omedelbart | Klinisk Kemi | Sahlgrenska Universitetssjukhuset | Blanda väl och centrifugera (om möjligt kylcentrifugera). Portionera minst 1,5 mL i plaströr (polypropen). | Prov sändes ev som Express-brev (bör anlända Neurokemi inom 24 h). Prov fryses i kryorör om det ej skickas samma dag som provtagningen. Frystransport med kolsyre-is. Undvik att skicka prov över en helg. |  |  |  |  | Nej |  | Neurokemi Sahlgrenska Universitetssjukhuset Göteborgsvägen 31 431 80 Mölndal | http://sahlgrenska-klinkem-analyser.vgregion.se/11675.html | [6 empty] | 1 | 1 | 238.5 | 304 | Nej |  |  |  | 2018-08-08 | GS
262 | Mononukleos |  | S-, P- | E-remiss Cosmic eller pappersremiss 2 |  |  | 1 gelrör alternativt 1 EDTA-rör (5/4 mL eller 5/3 mL) alt 1 hepariniserat kapillärrör (PNV) |  |  |  | Klinisk Mikrobiologi | Intern | [7 empty] | Klinisk Kemi | Västerås, Köping, Fagersta, Sala | Centrifugeras ej | Varierar beroende av provslag | Negativ | MNITOP OPTIMA IM | Misstanke om mononukleos | Jenny Eriksson | Nej |  |  |  | Beror av provtyp | Akut och rutin |  |  |  |  | 0 | [7 empty] | 2017-05-26 | JS
X563 | Morbillivirus (PCR) | mässling (PCR) | Nph- | Remiss från Akademiska laboratoriet, Uppsala Mikrobiologi 2 eller pappersremiss 5 | https://www.akademiska.se/contentassets/252890d3a9634ae5832b0b83c3638e54/mikrobiologi-2.pdf | Beskrivning av symtom, tidpunkt för symtomdebut, epidemiologisk information, ovanstående krävs för laboratoriets prioritering och för bedömning av analysresultat. | Provtagnings-set 1 ml, flytande virus, grön propp. För den flockade pinnen längs näshålans botten mot bakväggen av nasofarynx och låt pinnen ligga kvar en stund. Stoppa pinnen i röret. |  | Kliniska data (symtom, tidpunkt för symtomdebut, epidemiologisk information mm) [FRRITEXT] |  | Klinisk Mikrobiologi | Extern | [6 empty] | Lämnas så snart som möjligt. | Klinisk Mikrobiologi | Akademiska Sjukhuset | Kylförvara. Provet bör vara laboratoriet till handa snarast. | Transport utanför Akademiska sjukhuset sker i kyla. Snabb transport ska eftersträvas pga mässlingvirusets höga smittsamhetsgrad. |  |  |  |  | Ja |  | Med budbil. Klinisk Mikrobiologi Dag Hammarsköld väg 38 Plan 4 Uppsala | http://labhandboken.u5054800.fsdata.se/findny.asp?State=2&Analysid=1818 |  |  |  |  | 30 | 69 | 1 | 79.3333 | 47.5 | 29 | Nej |  |  |  | 2018-07-30 | GS
X564 | Morbillivirus, mässling (serologi) | mässling (serologi) | S- | Remiss från Akademiska laboratoriet, Uppsala Mikrobiologi 2 eller pappersremiss 5 | https://www.akademiska.se/contentassets/252890d3a9634ae5832b0b83c3638e54/mikrobiologi-2.pdf | Kliniska data är viktigt då olika markörers utnyttjande styrs av frågeställning på remissen. | Rör utan tillsats, röd propp. Rekommenderad provvolym är 6 mL blod. |  | Kliniska upplysningar (symtom, epidemiologi, frågeställning mm) [FRITEXT] |  | Klinisk Mikrobiologi | Extern | Röd (Serum u t) 6 mL | [5 empty] | Lämnas så snart som möjligt. | Klinisk Mikrobiologi | Akademiska Sjukhuset | Önskad minsta provvolym är 1 mL blod. Fredag – lördag och inför storhelg: Centrifugera, häll av, kylförvaring Övriga dagar: Kylförvaring | Transport utanför Akademiska sjukhuset sker i kyla. Provet bör vara laboratoriet till handa inom 4 dygn efter provtagningen. |  |  |  |  | Ja |  | Med budbil. Klinisk Mikrobiologi Dag Hammarsköld väg 38 Plan 4 Uppsala | http://labhandboken.u5054800.fsdata.se/findny.asp?State=2&Analysid=37 |  |  |  |  | 30 | 69 | 1 | 79.3333 | 47.5 | 30 | Nej |  |  |  | 2018-07-30 | GS
X319 | Morfin |  | P-/S- | Läkemedel, Klinisk farmakologi (Karolinska) |  | provtagningsdatum och klockslag, datum och klockslag för senast intagen dos, aktuell dos, datum för senaste dosjustering och föregående dos, övriga läkemedel, vikt, S-kreatinin, frågeställning | 1 NaHeparin-rör (mörkblå propp) eller 1 rör utan tillsats (röd propp). Volym 4 mL venblod. Prov tas före dos. | Analyseras 1 ggn/v. |  |  | Klinisk Farmakologi | Extern |  | X | [5 empty] | Klinisk Kemi |  | Centrifugera och avskilj plasma/serum. | Skickas till Huddinge samma dag som provtagningen, annars fryses plasma/serum. Fryst prov skickas fryst. | [6 empty] | Karolinska Universitetssjukhuset, Huddinge Klinisk farmakologi Läkemedelslaboratoriet, C1:68 141 86 Stockholm | http://www.karolinska.se/KUL/Alla-anvisningar/Anvisning/9394 | [6 empty] | 0 | [7 empty] | 2016-07-01 | GS
287 | Mottagar-Givar-test | MG-test, korstest, (förenlighetsprövning) | Ery- | Beställningssedel |  | Ange alltid tidpunkt när blodet skall vara klart | 1 EDTA-rör Kontrollera identitet på rör och remiss mot giltig legitimation eller id-band Underteckna remissen | OBS! Provet får ej vara äldre än två dagar! Analys kan ta lång tid. |  |  | Transfusionsmedicin | Intern | Lila (EDTA) 6 mL | [6 empty] | Klinisk Kemi | Transfusionsmedicin, Västerås | Se metodbeskrivning | Se metodbeskrivning | Ej tillämpligt | Gelteknik. | Förenlighetsprövning inför transfusion vid positivt BAS-test. | Mohammad Abedi | Ja | [9 empty] | 0 | [7 empty] | 2017-08-01 | JS
147 | MRSA | Meticillinresistenta Staphylococcus aureus, MRB, Multiresistenta bakterier |  | E-remiss Cosmic eller pappersremiss "Remiss för mikrobiologisk undersökning" |  | Odling i samband med utbrott / kontakt med känd smittbärare?, Sjukhusvårdad utomlands?, Tidigare känd smitta? | Provtagningsset kol för bakterier, Sarstedt art nr 55143 (har ersatt tidigare använda Copan-rör svart kork). Steril fysiologisk koksaltlösning. Sterilt polypropenrör (tomt rör med konisk botten och gul kork art nr 80862 eller rör med rundad botten och vit kork art nr 44093) Prov tas från: 1) Näsa: Fukta provtagningspinnen med steril koksaltlösning. Stryk /rotera pinnen på gränsen mellan hud och slemhinna i båda näsborrarna. 2) Svalg: Stryk /rotera provtagningspinnen mot bakre svalgväggen 3) Perineum: Fukta provtagningspinnen med steril koksaltlösning. Stryk /rotera pinnen mot perineum. Efter provtagning sätts pinnen i transportmedieröret. I förekommande fall: 4) Vid KAD eller annan urinavledare: fyll urin i sterilt rör av polypropen (med gul eller vit skruvkork). 5) Vid hudskada (exempelvis sår, eksem, psoriasis, tracheostomi, instickställe för CVK/CDK/PVK, PEG, dränage, stomi): Fukta provtagningspinnen med steril koksaltlösning om såret är torrt. Torka bort eventuellt sekret i såret. Stryk/roteras därefter pinnen i sårkanten/sårbotten. Sätts ned provtagningspinnen i transportmediumröret." | En remiss för varje lokalisation. Vid smittutredning screenas endast för MRSA. Önskas allmän odling ska separat remiss och prov skickas. |  |  | Klinisk Mikrobiologi | Intern | [6 empty] | Sänd provet så snart som möjligt till Klinisk mikrobiologi. | Klinisk Mikrobiologi | Klinisk Mikrobiologi, Västerås | Se Metodbeskrivning | Provet förvaras i kylskåp | Tillämpas ej | Se Metodbeskrivning | Patienter som uppfyller kriterierna i dokumentet "Multiresistenta bakterier - vårdhygieniska rutiner" ska screenas för MRSA. | Gunilla Rådberg | Ja |  |  |  | 1-4 dygn. | Rutin |  |  |  |  | 0 | [7 empty] | 2018-07-25 | GS
X320 | MTHFR, genotyp | Metylentetrahydrofolatreduktas genotyp | Pt(Lkc)- | Genotypning (UAS) | https://www.akademiska.se/contentassets/252890d3a9634ae5832b0b83c3638e54/genotypning.pdf | anamnes/frågeställning | 1 EDTA-rör (lila propp, helblod). Provvolym 1-4 ml. |  | Anamnes/frågeställning [FRITEXT] Har patienten genomgått allogen stamcellstransplantation eller levertransplantation under sitt liv eller fått allogen blodtransfusion under den senaste veckan.* [JA/NEJ] |  | Klinisk Kemi och Farmakologi | Extern | Lila (EDTA) 4 mL | [6 empty] | Klinisk Kemi | Akademiska Sjukhuset | Centrifugeras ej! | Bör förvaras i kyl. Prov kan sändas i rumstemp om det kommer till lab inom 3 d, annars fryses prov (plaströr). |  |  |  |  | Ja |  | Akademiska laboratoriet Klinisk Kemi & Farmakologi Akademiska Sjukhuset 751 85 Uppsala Tfn: 018-611 42 05 | http://labhandboken.u5054800.fsdata.se/findny.asp?State=2&Analysid=1325 | [6 empty] | 1 | 1 | 238.5 | 305 | Nej |  |  |  | 2018-08-03 | GS
X321 | Multipel endokrin neoplasi | MEN1, MEN2, RET, Menin | B- | Remiss Klinisk Genetik (Karolinska) | https://www.karolinska.se/globalassets/global/kul/kul-gemensamma/kul-lankblock-remisser-for--utskrift/genetiskt-test-konstitutionella-avvikelser.pdf |  | EDTA-rör (lila propp), vuxen 10 mL, barn 2-10 mL |  |  |  | Klinisk Genetik | Extern | Lila (EDTA) 6 mL | [6 empty] | Klinisk Kemi |  |  | Förvaras och transporteras i rumstemperatur. Ordinär postgång kan användas. | [6 empty] | Provinlämningen L2:00 Karolinska Universitetssjukhuset, Solna Anna Stecksèns gata 49 171 76 Stockholm 08-517 719 103 | http://www.karolinska.se/KUL/Alla-anvisningar/Anvisning/9917 | [6 empty] | 0 | [7 empty] | 2016-06-17 | GS
X322 | Multiplate | Trombocytaggregation, ASA-resistens, Prasugrel-resistens | [5 empty] | Vid förfrågning, kontakta läkare på KlinKem, Västerås. |  |  | Klinisk Kemi | Extern | [25 empty] | 0 | [7 empty] | 2016-07-07 | GS
X565 | Multiplex PCR HCV-HBV-HIV-1 |  | B- | Specialundersökning, Mikrobiologi, Örebro | https://www.regionorebrolan.se/uso/labmed/remissutskrift |  | EDTA-plasma, lila kork Vakuumrör 10 mL med EDTA, lila propp, eller två stycken vakuumrör 6 mL med EDTA-rör. | Prover från benbanker |  |  | Klinisk Mikrobiologi | Extern | [6 empty] | Lämnas så snart som möjligt. | Klinisk Mikrobiologi | Universitetssjukhuset Örebro | Centrifugera, häll av och kylförvara | Kan tranporteras i rustempemperatur om prover anländer analyserande laboratoriet inom 48 timmar från provtagning. | [6 empty] | Laboratoriemedicinska Universitetssjukhuset Örebro 701 85 Örebro | https://provtagningsanvisningar.regionorebrolan.se/ | [6 empty] | 0 | [7 empty] | 2017-10-22 | JS
X323 | Muskelspecifikt tyrosinkinas-ak (IgG) | MuSK-ak, Myasteni, antikroppar | S- | Klinisk immunologi/transfusionsmedicin - Immunologi (Karolinska) (Måste beställas) | https://www.karolinska.se/for-vardgivare/Karolinska-Universitetslaboratoriet/remisser/ |  | 1 gelrör (gul propp) 5 ml. Minsta mängd 1 ml. | Analysen utförs normalt 1 gång /2-3 veckor och endast när antikroppar mot Acetylkolinreceptor (AChR) inte kan påvisas. |  |  | Klinisk Immunologi och Transfusionsmedicin | Extern | Gul (serum m gel) 5 mL | [6 empty] | Klinisk Kemi |  | Centrifugera och avskilj serum. | Kylförvaring om transport inte sker samma dag som provtagningen. | [6 empty] | Provinlämningen L2:00 Karolinska Universitetssjukhuset, Solna Anna Stecksèns gata 49 171 76 Stockholm | http://www.karolinska.se/KUL/Alla-anvisningar/Anvisning/10018 | [6 empty] | 1 | 1 | 238.5 | 306 | Nej |  |  |  | 2018-08-08 | GS
X620 | Mutationsstatus av IGHV med sekvensering vid KLL |  | Benm- | Molekylär Patologi (UAS) | https://www.akademiska.se/contentassets/252890d3a9634ae5832b0b83c3638e54/bestallningsblad_molekylar-patologi.pdf |  | 1 mL benmärg sprutas ned i ett 7 mL rör innehållande 2 mL 0,9% NaCI. | Måste analyseras inom 24 timmar, vid osäkerhet kontrollera med Klinisk Kemi Västerås så att prov kan skickas och analyseras inom tidsgränsen. | Måste analyseras inom 24 timmar, vid osäkerhet kontrollera med Klinisk Kemi Västerås så att prov kan skickas och analyseras inom tidsgränsen. |  | Klinisk Patologi | Extern | Rör innehållande 2 mL 0.9% NaCl | [6 empty] | Klinisk Kemi | Akademiska Sjukhuset | Prov ska ankomma laboratoriet Uppsala inom 24 timmar, senast kl 12 fredag/dag före helg. | Blod/benmärg eller extraherat DNA skickas i rumstemperatur till Akademiska Sjukhuset | [6 empty] | Akademiska Sjukhuset Provmottagning Klinisk Patologi C5 751 85 Uppsala. | http://www.labhandbok.se/findny.asp?State=2&Analysid=2309 | [6 empty] | 1 | 1 | 238.5 | 307 | Nej |  |  |  | 2018-08-07 | GS
X221 | Mutationsstatus av IGHV med sekvensering vid KLL |  | B- | Molekylär Patologi (UAS) | https://www.akademiska.se/contentassets/252890d3a9634ae5832b0b83c3638e54/bestallningsblad_molekylar-patologi.pdf |  | NaHeparin-rör (mörkblå propp) 6mL alternativt EDTA-rör (lila propp) 6 mL. | Blod samlas i ett eller flera rör beroende på antal Leukocyter. (Vid B-Leukocyter under 3,0 bör två eller flera rör insändas). Måste analyseras inom 24 timmar, vid osäkerhet kontrollera med Klinisk Kemi Västerås så att prov kan skickas och analyseras inom tidsgränsen. | Vid B-Leukocyter under 3,0 bör två eller flera rör insändas. Måste analyseras inom 24 timmar, vid osäkerhet kontrollera med Klinisk Kemi Västerås så att prov kan skickas och analyseras inom tidsgränsen. |  | Klinisk Patologi | Extern | Mörkblå (NaHeparin) 6 mL | [6 empty] | Klinisk Kemi | Akademiska Sjukhuset | Prov ska ankomma laboratoriet Uppsala inom 24 timmar, senast kl 12 fredag/dag före helg. | Blod/benmärg eller extraherat DNA skickas i rumstemperatur till Akademiska Sjukhuset | [6 empty] | Akademiska Sjukhuset Provmottagning Klinisk Patologi C5 751 85 Uppsala. | http://labhandboken.u5054800.fsdata.se/findny.asp?State=2&Analysid=1439 | [6 empty] | 1 | 1 | 238.5 | 308 | Nej |  |  |  | 2018-08-07 | GS
148 | MVC-screening | HBsAg, HIV, Syfilis (Lues) | S- | E-remiss cosmic eller pappersremiss "Virologi/Immunologi/Serologi". Artikelnummer VF 51090). Kryssa i analys i ruta för MVC-screening |  |  | Gelrör (serum) 7 mL eller rör utan tillsats 7 mL. Se även information under respektive analys. | MVC-screening för HBsAg, HIV, Syfilis (Lues). |  |  | Klinisk Mikrobiologi | Intern | [6 empty] | Se under Förvaring och transport. | Klinisk kemi | Klinisk Mikrobiologi | Se Metodbeskrivning | Provet bör skickas snarast möjligt till laboratoriet, men akuttransport är inte nödvändigt. Kan förvaras i rumstemperatur under kortare tid (någon timme) är acceptabelt. Vid längre tid förvaras provet kylt i avvaktan på transport. | Negativ | Se respektive analys | Del i MVC-rutin. | Se Metodbeskrivning | Ja |  |  |  | Se respektive analys | Rutin |  |  |  |  | 0 | [7 empty] | 2017-03-23 | JS
X324 | Myastenia gravis | Myasteni | S- | Neurologi (Wieslab) | http://www.wieslab.com/upload/files/Request%20Forms%202018/Wieslab-RequestForm-Neurologi%20(W-003-SE18).pdf | remitterande läkares namn och telefonnummer, frågeställning/anamnes | 1 rör utan tillsats (röd propp) eller gelrör (gul propp) 5 mL. | Antikroppar mot tvärstrimmig muskel, acetylcholinreceptor. Positiv anti-AChR kompletteras med anti-Titin. Negativ anti-AChR kompletteras med anti-MuSK. | Remitterande läkares namn och telefonnummer [FRITEXT] Frågeställning/anamnes [FRITEXT] | S-MAG-ak | Neurologi | Extern | Gul (serum m gel) eller Röd (serum u t) | [6 empty] | Klinisk Kemi | Wieslab, Malmö | Centrifugera och avskilj serum. | Serumprovet förvaras i kyl i väntan på transport och kan skickas i rumstemperatur med vanlig post. Vid tillfällen då provet inte skickas direkt skall det förvaras i kyl (ca 2-8°C i upp till 1 vecka) eller i frys (ca -20°C vid längre förvaring) i väntan på transport. | [6 empty] | Wieslab AB Lundavägen 151 212 24 Malmö | http://www.wieslab.se/diagnostic-services/index.php?langId=2&headId=69&pageId=69 | [6 empty] | 1 | 1 | 238.5 | 309 | Nej |  |  |  | 2018-07-26 | GS
149 | Mycoplasma genitalium |  |  | E-remiss Cosmic eller pappersremiss "Remiss för mikrobiologisk undersökning" |  |  | Sterilt polypropenrör Fabriksren provtagningsbägare Provtagningspinne "PINNE PL FLOCKAD ALLMÄN DRYSWAB PURFLOCK" Kvinnor: Förstaportionsurinprov (FPU). För optimal känslighet i testen bör samtidig provtagning från cervix eller vagina göras. Provtagningspinnen från (cervix eller vagina) stoppas i röret med urin. Debiteras som ett prov. Män: FPU | Metoden bör inte användas som behandlingskontroll tidigare än 4-5 veckor efter avslutad behandling. Prov taget dessförinnan kan innehålla DNA från avdödade bakterier och ge falskt positivt svar. Prov från två lokalisationer debiteras och behandlas på laboratoriet som ett prov. |  |  | Klinisk Mikrobiologi | Intern | [6 empty] | Se under Förvaring och hållbarhet | Klinisk Mikrobiologi | Klinisk Mikrobiologi | Se Metodbeskrivning | Provet förvaras i kylskåp i väntan på transport. Provet kan även postbefordras utan kylning men ska då nå laboratoriet inom 24 timmar. | Negativ | Nukleinsyrapåvisning med PCR. | Uretrit eller cervicit där Mycoplasma genitalium kan misstänkas vara orsaken. | Se Metodbeskrivning | Ja |  |  |  | Analysen utförs 1 ggr/vecka varför svar kan väntas efter 1-6 dagar. | Rutin |  |  |  |  | 0 | [7 empty] | 2017-03-23 | JS
150 | Mycoplasma pneumoniae IgG och IgM |  | S- | E-remiss Cosmic eller pappersremiss Immunologi/Serologi/Virologi. |  | Ange provtagningsmaterial, kryssa i ruta för önskad analys. | Gelrör (serum) 7 eller 5 mL eller rör utan tillsats 7 eller 5 mL. Rör för kapillärprov eller serum i sterilt plaströr (minst 0,5 mL). |  |  |  | Klinisk Mikrobiologi | Intern | [7 empty] | Klinisk Mikrobiologi | Klinisk Mikrobiologi | Se Metodbeskrivning | Prov förvaras centrifugerat i 2-8° C upp till 14 dagar. | Mycoplasma pneumoniae IgG Positiv >80 U/mL Gränsvärde 20-80 U/mL Negativ <20 U/mL Mycoplasma pneumoniae IgM Positiv >1,1 Gränsvärde 0,8- 1,0 Negativ <0,8 | Kvantitativ ELISA-bestämning av specifika antikroppar mot M.pneumoniae i serum och plasma. | M. pneumoniae-infektioner förekommer endemiskt men epidemiska toppar uppträder med 4-7 års intervall. Smittspridning inom familjer är vanlig men också på olika institutioner, skolor, sommarläger etc. Vid epidemier kan M. pneumoniae orsaka > 50 % av all samhällsförvärvad pneumoni. Infektionerna är vanligast i åldern 5-9 år (årlig incidens 4/1000), därefter drabbas vanligast individer i 10-14 års ålder (årlig incidens 3/1000). Hos vuxna är incidensen mindre väl kartlagd, men är sannolikt betydligt lägre. Hos vuxna orsakar M. pneumoniae i endemiska situationer endast några procent av samhällsförvärvade pneumonier. Hos yngre är motsvarande siffra ca 10 % och M. pneumoniae är därmed den efter pneumokocker vanligaste orsaken till samhällsförvärvad pneumoni. IgM-antikroppar kan påvisas ca en vecka efter symtomdebut med maximala nivåer efter 2-4 veckor. Efter några månader upp till ett halvår sjunker nivåerna och blir oftast inte längre påvisbara. Vid reinfektion uteblir ofta IgM-svar. IgG-antikroppar uppträder ca en månad efter symtomdebut. Vid uteblivet IgM-svar kan mykoplasmainfektion verifieras genom titerstegring av IgG. | Se Metodbeskrivning | Ja |  |  |  | Analysen utförs 1 gång/vecka | Rutin |  |  |  |  | 0 | [7 empty] | 2017-03-23 | JS
X325 | Mykofenolsyra på Karolinska | MPA-konc, MMF, Myfortic CellCept, Myclausen, Myfenax, Mykofenolatmofetil | P-/S- | Läkemedel, Klinisk farmakologi (Karolinska) |  | provtagningsdatum och klockslag, datum och klockslag för senast intagen dos, aktuell dos, preparat och administrationsväg, behandlingsindikation (t.ex. njurtransplantation/autoimmun sjukdom), datum för senaste dosjustering och föregående dos, övriga läkemedel, vikt, S-kreatinin, frågeställning | 1 NaHeparin-rör (mörkblå propp) eller 1 rör utan tillsats (röd propp). Volym 1 mL venblod. Prov tas 0, 1, 2 och 4 h efter peroral dos eller efter påbörjad intravenös infusion. | Provtagning och provhantering sker enligt anvisning från respektive sjukhus där patienten är transplanterad. Om uppgift om transplantationssjukhus (ort) inte kan fås, tas prov enligt Uppsalas provtagningsföreskrifter |  |  | Klinisk Farmakologi | Extern | [7 empty] | Klinisk Kemi |  | Centrifugera och avskilj plasma/serum. | I kyl/rumstemperatur i 7 d, annars frys. Fryst prov skickas fryst. | [6 empty] | Karolinska Universitetssjukhuset, Huddinge Klinisk farmakologi Läkemedelslaboratoriet, C1:68 141 86 Stockholm | http://www.karolinska.se/KUL/Alla-anvisningar/Anvisning/9395 | [6 empty] | 0 | [7 empty] | 2016-06-09 | GS
X326 | Mykofenolsyra på SU | MPA-konc, CellCept | P- | Remiss 5 | https://www.regionvastmanland.se/globalassets/vardgivare-och-sammarbetspartners/laboratoriemedicin/remisser/37140-1-remiss-5-klinisk-kemi_laboratoriemedicin_konsultremiss.pdf | provtagningstid, senaste dos | 1 EDTA-rör (lila propp) 4 ml. Isolerat dalvärde tas före dagens dos eller tidigast 12 h efter. Gällande mykofenolatmofetil på transplantatavstötningsindikation så tas vanligen prov omedelbart före (0-prov), samt 30 och 120 min efter läkemedelsdos. | Provtagning och provhantering sker enligt anvisning från respektive sjukhus där patienten är transplanterad. Om uppgift om transplantationssjukhus (ort) inte kan fås, tas prov enligt Uppsalas provtagningsföreskrifter | Isolerat dalvärde tas före dagens dos eller tidigast 12 h efter. Tid för senaste dos [DATE:TIME] |  | Klinisk Kemi | Extern | Lila (EDTA) 4 mL | X | [5 empty] | Klinisk Kemi | Sahlgrenska Universitetssjukhuset | Centrifugera och avskilj plasma. | 7 d i kyl. Kyltransport ej nödvändigt. |  |  |  |  | Ja |  | Klinisk Kemi Sahlgrenska Universitetssjukhuset Bruna stråket 16 413 46 Göteborg | http://sahlgrenska-klinkem-analyser.vgregion.se/10934.html | [6 empty] | 1 | 1 | 238.5 | 310 | Nej |  |  |  | 2018-08-08 | GS
X327 | Mykofenolsyra på UAS | MPA-konc, CellCept | P- | Läkemedel (UAS) | https://www.akademiska.se/contentassets/252890d3a9634ae5832b0b83c3638e54/remiss_kkf_64692.pdf | provtagningstid, senaste dos | 1 EDTA-rör (lila propp), minst halvfullt. Prov tas före dos. | Provtagning och provhantering sker enligt anvisning från respektive sjukhus där patienten är transplanterad. Om uppgift om transplantationssjukhus (ort) inte kan fås, tas prov enligt Uppsalas provtagningsföreskrifter | Prov tas på morgonen 10-12 h efter medicinering (före intag av ny medicindos). Tid för senaste dos [DATE:TIME] |  | Klinisk Kemi och Farmakologi | Extern | Lila (EDTA) 4 mL | X | [5 empty] | Klinisk Kemi | Akademiska Sjukhuset | Ev. centrifugera (minst 7 min, 2400g) och avskilj plasma. | Ocentrifugerat prov hållbart 5 d i kyl, avskiljd plasma 14 d i kyl. Kan frysas i -20 C högst 2 mån. Transporteras I rumstemperatur. Fryst plasma skickas fryst. |  |  |  |  | Ja |  | Akademiska laboratoriet Klinisk Kemi & Farmakologi Akademiska Sjukhuset 751 85 Uppsala Tfn: 018-611 42 05 | http://labhandboken.u5054800.fsdata.se/findny.asp?State=2&Analysid=1288 | [6 empty] | 1 | 1 | 238.5 | 311 | Nej |  |  |  | 2018-08-08 | GS
80 | Myoglobin |  | S- | E-remiss Cosmic eller Remiss 1 |  |  | Gul (Serum m gel) |  |  |  | Klinisk Kemi | Intern | Gul (serum m gel) 3,5 mL | [6 empty] | Klinisk Kemi | Västerås. | Centrifugeras efter 30 min men inom 4 h i 10 minuter vid 2200 g. | Förvaras i kylskåp. Primärrör hållbart 48 timmar. Avskiljt serum hållbart 7 dygn. | Män - < 73 mg/L Kvinnor - < 59 mg/L | Elektrokemiluminiscens. Cobas e411. | Analyseras vid misstanke om muskelskada. | Mattias Karlman | Ja |  |  |  | Akutprov besvaras inom 2 timmar från ankomst till laboratoriet. Rutinanalyser inom 4 timmar. | Akut och rutin |  |  |  |  | 0 | [7 empty] | 2017-07-21 | JS
279 | Myoglobin |  | U- | E-remiss Cosmic eller Remiss 5 |  |  | Plaströr med gul tryckkork | Analyseras helst på färsk urin. |  |  | Klinisk Kemi | Intern | Gul (serum m gel) 3,5 mL | [6 empty] | Klinisk Kemi | Västerås |  | Analyseras helst på färsk urin. 1 d i kyl 1 mån i frys | Ej påvisbart. | Elektrokemiluminiscens. Cobas e411. | Myoglobin i urinen ses vid myokardskada och skelettmuskelskador. Vid den renala filtrationen kan den höga koncentrationen skada njurarnas tubuliceller, där myoglobinets järn fungerar som ett gift. | Mattias Karlman | Nej |  |  |  | Akutprov besvaras inom 2 timmar från ankomst till laboratoriet. Rutinanalyser inom 4 timmar. | Akut |  |  |  |  | 0 | [7 empty] | 2017-07-21 | JS
X328 | Myosit-ak (IgG) |  | S- | Autoimmunitet och Allergi (UAS) | https://www.akademiska.se/contentassets/252890d3a9634ae5832b0b83c3638e54/remiss_kitm_40003.pdf |  | 1 gelrör (gul propp). Minsta provmängd 1 mL. |  |  |  | Klinisk Immunologi och Transfusionsmedicin | Extern | Gul (serum m gel) 3,5 mL | [6 empty] | Klinisk Kemi | Akademiska Sjukhuset | Centrifugera och avskilj serum. | 7 d i kyl. Därefter frys. Fryst prov skickas fryst. | [6 empty] | Klinisk immunologi Rudbecklaboratoriet C5 Akademiska sjukhuset, 751 85 Uppsala Tel. 018-611 41 88 | http://labhandboken.u5054800.fsdata.se/findny.asp?State=2&Analysid=1612 | [6 empty] | 1 | 1 | 238.5 | 312 | Nej |  |  |  | 2018-08-08 | GS
X296 | N-Acetyltransferas 2, genotyp | Läkemedelsmetaboliserande enzym, NAT2 | Pt(Lkc)- | Genotypning (UAS) | https://www.akademiska.se/contentassets/252890d3a9634ae5832b0b83c3638e54/genotypning.pdf | anamnes/frågeställning | 1 EDTA-rör (lila propp). Provvolym 1-4mL. |  | Anamnes/frågeställning [FRITEXT] |  | Klinisk Kemi och Farmakologi | Extern | Lila (EDTA) 4 mL | [6 empty] | Klinisk Kemi | Akademiska Sjukhuset | Centrifugeras ej! | 3 d i kyl, annars frys. Fryst prov skickas fryst. | [6 empty] | Akademiska laboratoriet Klinisk Kemi & Farmakologi Akademiska Sjukhuset 751 85 Uppsala Tfn: 018-611 42 05 | http://www.labhandbok.se/findny.asp?State=2&Analysid=777 | [6 empty] | 1 | 1 | 238.5 | 313 | Nej |  |  |  | 2018-08-08 | GS
151 | Nasofarynxodling | NPH-odling | Sekret- | E-remiss Cosmic eller Remiss för bakteriologisk undersökning, kryssa i rutan för Nasofarynx. |  | Kliniska data, eventuell antibiotikabehandling, kliniska diagnoser. | Transportmedium Copanrör med blå kork. Tryck lätt upp patientens nästipp så att näsöppningarna vidgas eller använd nässpekulum. För tråden horisontellt utmed näshålans botten mot bakre svalgväggen och håll kvar där helst i 15 sekunder. Undvik i möjligaste mån kontakt med huden i främre näsöppningen |  |  |  | Klinisk mikrobiologi | Intern | [6 empty] | Sänd provet omgående. Om detta ej är möjligt förvara provet i kyl, t ex över natt, i avvaktan på transport. | Klinisk mikrobiologi | Klinisk mikrobiologi | Se Metodbeskrivning | Se under Laboratoriet tillhanda | Negativ | Aerob och anaerob odling på agarplattor. Isolerade potentiella luftvägspatogener karaktäriseras till speciestillhörighet. Resistensbestämning med lappdiffusionsmetod på agarplattor utföres för H influenzae, och i fall av polymikrobiell flora även för pneumokocker. Screening avseende förekomst av resistens mot penicilliner görs alltid för pneumokocker och avseende erytromycin för S pyogenes (GAS). För M catarrhalis utförs också resistensbestämning, men för öppna vården enbart på speciell begäran. | Analys NPH utföres på insända prov med önskemålet nasofarynxodling. Nasofarynx utgör en egen ekologisk nisch med specifik mikroflora. Friska barn upp till sju års ålder är i 80 - 100% (den högre siffran gäller dagisbarn) koloniserade i NPH av potentiella luftvägspatogener, dvs H influenzae, pneumokocker, M catarrhalis, betahemolyserande streptokocker eller mer sällan meningokocker och stafylokocker. Vuxna är till 5% koloniserade. Ca 50% av koloniserade individer har en bakterietyp i NPH, medan resterande har två eller flera typer, vilket menligt påverkar specificiteten av nasofarynx-odlingar och illustrerar svårigheten att tolka odlingsfynd från denna lokal. NPH-odling rekommenderas vid följande kliniska diagnoser eller frågeställningar: Akut otit: Provtagning är motiverad vid terapisvikt och upprepade recidiv, eller vid komplicerande allmänsjukdom. Sinuit: Nph-odling är ej indicerad vid sinuit på grund av provets mycket låga specificitet. Aspirationsprov från sinussekret är att föredra. Laryngit: Som vägledning för eventuell antibiotikabehandling av långvarig laryngit hos barn och vuxna för att skilja mellan M catarrhalis och H influenzae. Långvarig kikhosteliknande hosta hos barn har associerats med M catarrhalis. Pertussisodling kan med fördel kompletteras med vanlig NPH-odling för bedömning av eventuell förekomst av M catarrhalis. Pneumoni och exacerbation av kronisk bronkit kan utgöra indikation för NPH-odling även om känsligheten är låg, ca 30% vid pneumokockpneumoni. Meningit: Nasofarynxprov bör alltid komplettera sedvanlig likvorodling, särskilt om patienten står på antibiotikaterapi. Misstänkt meningokockbärarskap: Som komplement till svalgprov. Fynd av H influenzae, pneumokocker, M catarrhalis, betahemolyserande streptokocker och meningokocker är relevanta. Bärarskap av meningokocker kan utgöra flera procent bland friska personer. Fynd av sådana bakterier är ingen absolut behandlingsindikation. Förekomst av stafylokocker i provet utgör praktiskt taget alltid provtagningsförorening från näsan. | Se Metodbeskrivning | Se Metodbeskrivning |  |  |  | Varierar beroende på provets art och frågeställningar. I princip gäller dock att negativ odling svaras inom 2 dygn. Positivt fynd besvaras snarast, vid komplicerade odlingsfynd kan delsvar förekomma så snart relevanta resultat finns tillgängliga. | Ej tillämpligt |  |  |  |  | 0 | [7 empty] | 2017-03-23 | JS
48 | Natrium | Dygnsurinsamling Natrium, Natrium-kreatinin-kvot | dU- | E-remiss Cosmic eller pappersremiss 4 |  | Urinvolym | Urinsamlingskärl utan tillsats | Hänvisa patienten till patientinstruktion dygnsurinsamling (separat dokument på webbplatsen) för korrekt dygnsurinsamling. Natriumkreatininkvot skall endast mätas hos barn. |  |  | Klinisk Kemi | Intern | [7 empty] | Klinisk Kemi | Västerås | Urinsamlingar väges enligt särskilt instruktion. Centrifugeras 10 min vid 2200 g. | Hållbart 1 vecka i kylskåp. | För dygnsurinsamling: 150-300 mmol/dygn (kostberoende) Natrium-kreatinin-kvot: 31-365 dagar - 2,5-54,0 mmol/mol 1-2 år - 4,8-58,0 mmol/mol 2-3 år - 5,9-56,0 mmol/mol 3-5 år - 6,6-57,0 mmol/mol 5-10 år - 7,5-51,0 mmol/mol 10-14 år - 6,0-34,0 mmol/mol 14-17 år - ≤28,0 mmol/mol | Turbidimetri AU680 | Natriumutsöndringen i urinen är beroende inte bara av tillförseln av natrium utan också av serumnivå, njurfunktion och binjurebarkaktivitet. Vid reell natriumbrist med minskad extracellulär volym och minskad effektiv cirkulerande volym är utsöndringen av natrium låg (<10 mmol/d). Uppemot normala värden kan emellertid ses också vid reell natriumbrist, om denna förorsakas av binjurebarkinsufficiens. Alkalos kan följas av normal natriumutsöndring vid reell natriumbrist, eftersom bristen på vätejoner verkar hämmande på reabsorptionen av natrium. Vid okomplicerad hyponatremi på grund av vattenöverskott är utsöndringen av natrium i urinen normal. Analysen används för att följa omsättningen av natrium samt vid bedömning av effektiv cirkulerande blodvolym. | Per Bjellerup/Johan Skogö | Ja |  |  |  |  | Rutin |  |  |  |  | 0 | [7 empty] | 2017-01-05 | JS
32 | Natrium |  | S- | E-remiss Cosmic eller Remiss 1 |  |  | Gul (serum m gel) |  |  |  | Klinisk Kemi | Intern | Gul (serum m gel) 3,5 mL | [6 empty] | Klinisk Kemi | Västerås, Köping | Centrifugeras efter 30 min men inom 4 h i 10 minuter vid 2200 g. | Förvaras i kylskåp. Primärrör hållbart 48 timmar. Avskiljt serum 7 dagar. | 1-7 dagar - 133-147 mmol/L 8-90 dagar - 134-145 mmol/L 91-365 dagar - 133-145 mmol/L 1 - 17 år - 137-145 mmol/L 18 år och äldre - 137-145 mmol/L | Jonselektiv elektrod. AU 680. | Misstanke om vätskebalansrubbning. | Per Bjellerup/Johan Skogö | Ja |  |  |  | Akutprov besvaras inom 2 timmar från ankomst till laboratoriet. Rutinanalyser inom 4 timmar. | Akut och rutin |  |  |  |  | 0 | [7 empty] | 2016-12-29 | JS
X470 | Neonatal diabetes, genotyp |  | B- | Genetic testing for neonatal diabetes | http://www.diabetesgenes.org/sites/default/files/neonatal_diabetes_request_form.doc |  | 1 EDTA-rör (lila propp). Minsta mängd 3-5 mL blod. OBS! Ta även prov på båda föräldrarna (1 EDTA-rör vardera). | Förutom att skickas med provet, måste remissen även mailas till E.De-Franco@exeter.ac.uk innan provtagning. Meddela provlogistiken på KemLab innan provtagning, då provet skickas till England. Ta provet i början av veckan. |  |  |  | Extern | Lila (EDTA) 4 mL | [6 empty] | Klinisk Kemi |  | Får ej frysas. | Transporteras i rumstemperatur så att det kommer fram inom 5 dagar från provtagning. | [6 empty] | Prof Sian Ellard, Department of Molecular Genetics, RILD Level 3, Royal Devon and Exeter NHS Foundation Trust, Barrack Road, Exeter, EX2 5DW, UK | http://www.diabetesgenes.org/content/genetic-testing-neonatal-diabetes | [6 empty] | 0 | [7 empty] | 2016-12-14 | GS
X574 | Nephropathia epidemica (serologi) | Puumalavirus (serologi), Sorkfeber (serologi) | S- | Folkhälsomyndighetens remiss för speciell diagnostik | https://www.folkhalsomyndigheten.se/globalassets/laboratorieanalys/information-for-bestallare/remiss-speciell-diagnostik-2014-02.pdf | anamnestiska data, insjukningsdatum, eventuell utlandsvistelse, Ovanstående uppgifter är nödvändiga för korrekt bedömning av analysresultatet. | Gelrör, gul kork eller rör utan tillsats, röd kork | Analysen kan kompletteras med IgM-antikroppsbestämning med ELISA. Begäran om uppföljningsprov förekommer. |  |  | Klinisk Mikrobiologi | Extern | [6 empty] | Lämnas så snart som möjligt. | Klinisk Mikrobiologi | Folkhälsomyndigheten | Fredag – lördag och inför storhelg: Centrifugera, häll av, kylförvaring Övriga dagar: Kylförvaring | Se folkhälsomyndighetens anvisning packa provet rätt (https://www.folkhalsomyndigheten.se/globalassets/laboratorieanalys/information-for-bestallare/packa-provet-ratt.pdf) | [6 empty] | Folkhälsomyndigheten Provinlämning Tomtebodavägen 12B 171 82 Solna | https://www.folkhalsomyndigheten.se/mikrobiologi-laboratorieanalyser/laboratorieanalyser-och-tjanster/analyskatalog/antikroppsbestamning/puumalavirus-if/ | [6 empty] | 0 | [7 empty] | 2017-10-22 | JS
X330 | Neuronala antikroppar (IgG) | Anti-Hu, Ri, Yo, limbisk encefalit, NMDAR, NR1 | S- | Autoimmunitet och Allergi (UAS) | https://www.akademiska.se/contentassets/252890d3a9634ae5832b0b83c3638e54/remiss_kitm_40003.pdf |  | 1 gelrör (gul propp). Minsta mängd 1 mL. | Vid beställning av analys för limbisk encefalit, kontakta läkare på Klinisk Kemi, Västerås, innan provtagning. |  |  | Klinisk Immunologi och Transfusionsmedicin | Extern | Gul (serum m gel) 3,5 mL | EDTA | X |  |  | X |  | Klinisk Kemi | Akademiska Sjukhuset | Prov förvaras i rumstemperatur i högst 4 timmar. Därefter förvaras provet i 2-8°C. Centrifugera provet inom 72 timmar från provtagningen. | Transporteras i rumstemperatur högst 30 h. Om transporten överstiger 72 timmar måste provet beredas och skickas avhällt, se ovan under provhantering. Fryst serum skickas i frysbehållare så att provet är fryst vid ankomst till analyserande lab. | [6 empty] | Klinisk immunologi och transfusionsmedicin Akademiska sjukhuset | http://labhandboken.u5054800.fsdata.se/findny.asp?State=2&Analysid=1615 | [6 empty] | 1 | 1 | 238.5 | 314 | Nej |  |  |  | 2018-08-08 | GS
X329 | Neuronala antikroppar (IgG) | Anti-Hu, Ri, Yo, limbisk encefalit, NMDAR, NR1 | Csv- | Autoimmunitet och Allergi (UAS) | https://www.akademiska.se/contentassets/252890d3a9634ae5832b0b83c3638e54/remiss_kitm_40003.pdf |  | Minsta provmängd 0,5 mL. | Vid beställning av analys för limbisk encefalit, kontakta läkare på Klinisk Kemi, Västerås, innan provtagning. |  |  | Klinisk Immunologi och Transfusionsmedicin | Extern | Sterilt plaströr 10 mL, gul skruvkork | [6 empty] | Klinisk Kemi | Akademiska Sjukhuset | OBS! Om prov ankommer med Wieslab-remiss, kontakta Mattias Karlman Prov förvaras i rumstemperatur i högst 4 timmar. Därefter förvaras provet i 2-8°C. Efter 7 dagar fryses provet i -20°C. | Transport till lab kan ske i rumstemperatur högst 30 h. Fryst prov skickas fryst. | [6 empty] | Klinisk immunologi och transfusionsmedicin, Rudbecklaboratoriet C5 Akademiska Sjukhuset 751 85, Uppsala Tel: 018-611 41 88 | http://labhandboken.u5054800.fsdata.se/findny.asp?State=2&Analysid=1614 | [6 empty] | 1 | 1 | 238.5 | 315 | Nej |  |  |  | 2018-08-08 | GS
X332 | Neuronspecifikt enolas | NSE | Csv- |  |  |  |  | Från och med 2017-03-15 utgår analysen Csv-Neuronspecifikt enolas från Karolinskas analyssortiment p.g.a. mycket liten efterfrågan. |  |  | Klinisk Kemi | Extern | [18 empty] | http://www.karolinska.se/KUL/Alla-anvisningar/Anvisning/10143 | [6 empty] | 0 | [7 empty] | 2018-07-03 | GS
X333 | Neuropeptid K | NPK, neurokinin A | fP- |  |  |  |  | Analys nedlagd på Karolinska 2017-11-08. Vid frågor kontakta läkare på KlinKem Västerås. |  |  |  | Extern | [25 empty] | 0 | [7 empty] | 2018-06-29 | GS
X334 | Neuropeptid Y | NPY | fP- | Remiss 9 Klinisk Kemi (SU) | https://sahlgrenska-klinkem-analyser.vgregion.se/KKAP0022.pdf |  | 1 EDTA-rör (Lilia propp), minsta mängd 0.5 mL plasma. Efter provtagning ställes röret omedelbart på is. | Fasteprov. Inget födoämnesintag eller nikotinintag under 4h före provtagning. Kontakta KlinKem Västerås innan provtagning så de hinner förbereda kylcentrifugering. | Inget födoämnesintag (fastande) eller nikotinintag under 4h före provtagning. Kontakta KlinKem Västerås innan provtagning så de hinner förbereda kylcentrifugering. Ställes på is efter provtagning och lämnas omedelbart till klinisk kemi. |  | Klinisk Kemi | Extern | Lila (EDTA) 4 mL |  |  | X | X |  | Inom 30 min | Klinisk Kemi | Sahlgrenska Universitetssjukhuset | Kylcentrifugeras vid 4 °C, 2500 g i 10 min. Plasman avskiljes och överföres till plaströr och fryses inom 1 h efter provtagning. | Transporteras med kolsyreis i frigolitlåda. |  |  |  |  | Nej |  | Klinisk kemi Sahlgrenska Universitetssjukhuset 413 45 Göteborg | https://sahlgrenska-klinkem-analyser.vgregion.se/1749.html | [6 empty] | 1 | 1 | 238.5 | 316 | Nej |  |  |  | 2018-08-08 | GS
X335 | Neutraliserande antikroppar mot Interferon Beta | Nab, nADA, IFNbeta | S- | Interferon remiss | https://ki.se/sites/default/files/2017/12/27/ifnbeta_remiss_2017_sv.doc |  | 5 ml blod tas som en venpunktion i serumrör. . Prov tas tidigast 36 tim efter injektion eller direkt före nästa. | OBS! Fyll i särskild remiss. | Prov tas tidigast 36 tim efter injektion eller direkt före nästa. Provet lämnas till klinisk kemi inom 2 timmar. |  |  | Extern | Gul (serum m gel) 5 mL | [5 empty] | Inom 2 h. | Klinisk Kemi |  | Centrifugera och avskilj serum inom 3 h. Minsta mängd serum 1-2mL. | Förvaras i kylskåp, kan transporteras i rumstemp. Om transporten dröjer mer än en vecka skall provet förvaras i -20°C. Fryst prov skickas fryst. Laboratoriet tar endast emot prover som skickats må-torsdag och alltså kommer till laboratoriet under kontorstid och ej i anslutning till helg | [6 empty] | Provinlämningen L7:00 Karolinska Universitetslaboratoriet 171 76 Stockholm | https://ki.se/cns/ada-lab-kicmm | [6 empty] | 1 | 1 | 238.5 | 317 | Nej |  |  |  | 2018-08-08 | GS
X336 | Neutraliserande antikroppar mot Tysabri | Nab, nADA, Natalizumab |  | Tysabri remiss | http://ki.se/sites/default/files/tysabri_remiss_ny_2014-06-04_1.doc |  | 10 ml blod tas som en venpunktion i serumrör. Prov tas just innan Tysabri-infusion (dvs. ca 4 veckor efter föregående dos) | OBS! Fyll i särskild remiss. Vid frågor ring tel: 08-517 702 58 |  |  |  | Extern | [6 empty] | Inom 2 h. | Klinisk Kemi |  | Centrifugera inom 3h och avskilj minst 1-2 mL serum. | Förvaras i kyl i väntan på transport. Om transporten dröjer mer än en vecka skall provet förvaras i -20°C. Transporteras i rumstemp, men fryst prov skickas fryst. Laboratoriet tar endast emot prover som skickats må-torsdag och alltså kommer till laboratoriet under kontorstid och ej i anslutning till helg. | [6 empty] | Provinlämningen L2:00 Karolinska Universitetssjukhuset, Solna Anna Stecksèns gata 49 171 76 Stockholm | https://ki.se/cns/ada-lab-kicmm | [6 empty] | 0 | [7 empty] | 2016-06-29 | GS
64 | Neutrofila granulocyter |  | B- | E-remiss Cosmic eller remiss 1 |  |  | Lila (EDTA) | Vid beställning av neutrofila granulocyter svaras alltid blodstatus ut. |  |  | Klinisk Kemi | Intern | Lila (EDTA) 4 mL | [6 empty] | Klinisk Kemi | Västerås, Köping. | Centrifugeras ej. | Hållbart 24 timmar i kylskåp, 12 timmar i rumstemperatur. | 0-1 dag - 5,00-28,00x10^9/L 2-3 dagar - 2,70-11,30x10^9/L 4-7dagar - 1,80-7,20x10^9/L 8-14dagar - 1,70-11,40x10^9/L 15-30 dagar - 1,60-10,70x10^9/L 31-60 dagar - 1,50-6,00x10^9/L 61-180 dagar - 1,20-8,40x10^9/L 181-365dagar - 1,40-9,00x10^9/L 1-2år - 1,40-9,00x10^9/L 2-6år - 2,00-7,10x10^9/L 7-12år - 2,00-7,80x10^9/L 13-16år - 1,80-8,00x10^9/L ≥17år - 1,70-7,50x10^9/L | Flödescytometri, XN | Indikerat bland annat vid monitorering av behandling där agranulocytos kan uppstå samt differentialdiagnostik och monitorering vid vissa infektiösa och inflammatoriska tillstånd. | Mattias Karlman | Ja |  |  |  | Akutprov besvaras inom 2 timmar från ankomst till laboratoriet. Rutinanalyser inom 4 timmar. | Akut och rutin. |  |  |  |  | 0 | [7 empty] | 2017-01-04 | JS
X337 | NFL | Neutrofilament light protein, NFp, parenkymskademarkörer | Csv- | E-Remiss Cosmic eller Remiss 7 Klinisk Kemi (SU) | http://sahlgrenska-klinkem-analyser.vgregion.se/KKAP0028.pdf |  | Cerebrospinalvätska (Csv) i ett centrifugrör med gul skruvkork (sterilt plaströr, polypropen, polypropylen). Vuxna: 10-12 mL, barn <16 år: 3 mL. Vid stickblödning kasseras den första mL, anges på remissen. Provröret vänds minst 5 ggr efter provtagning. | Ingår även i gruppen Parenkymskademarkörer. Rör av polypropen (sterilt centrifugrör med gul skruvkork) skall användas då många proteiner fastnar på väggarna i rör av glas eller polystyren, vilket medför ett för lågt värde. |  |  | Klinisk Kemi | Extern | Csv i sterilt plaströr | [6 empty] | Klinisk Kemi | Sahlgrenska Universitetssjukhuset | Centrifugera (10 min, 2000g) och avskilj 2-5×0,5 mL till kryorör (2 mL Sarstedt polypropen). OBS! Centrifugering efter eventuell cellräkning! Prov får inte tinas efter infrysning! | Prov fryses och skickas fryst. I undantagsfall kan prov skickas ofryst provtagningsdagen (mån-tors, ej dag före helg) om prov ankommer Neurokemi Mölndal inom 24 h |  |  |  |  | Nej |  | Neurokemi Sahlgrenska Universitetssjukhuset Göteborgsvägen 31 431 80 Mölndal | http://sahlgrenska-klinkem-analyser.vgregion.se/14310.html |  |  | 116 | 151 |  | 53 | 0 | 106.5 |  |  | Ja | Ja |  |  | 2018-07-04 | GS
X338 | Nitisinon | Orfadin, NTBC | S- | Remiss 2 Klinisk Kemi (SU) | http://sahlgrenska-klinkem-analyser.vgregion.se/KKAP0024.pdf |  | 1 gelrör (gul propp) 5 mL eller kapillärprov i motsvarande mikrorör |  |  |  | Klinisk Kemi | Extern | Gul (serum m gel) 5 mL | [6 empty] | Klinisk Kemi |  | Centrifugera (1300-1800g, 10 min) och avskilj serum. | I kyl 7d. | [6 empty] | Klinisk Kemi Sahlgrenska Universitetssjukhuset Bruna stråket 16 413 46 Göteborg | http://sahlgrenska-klinkem-analyser.vgregion.se/13261.html | [6 empty] | 0 | [7 empty] | 2016-06-20 | GS
263 | Nitrittest |  | U- | E-remiss Cosmic eller pappersremiss 4 |  |  |  | Ingår i U-Testremsa Bör analyseras inom 4 h OBS! Provet får ej uppsamlas i pappersrondskål. Detta kan ge falskt postivt resultat |  |  | Klinisk mikrobiologi | Intern | [7 empty] | Klinisk Kemi, Patientnära laboratorium | Västerås, Köping, Fagersta, Sala | Centrifugeras ej | Analyseras inom 4 timmar. | 0 Arbiträra enheter |  | Misstanke om UVI. Screening av gravida diabetiker för asymtomatisk bakteriuri. | [6 empty] | Akut och rutin |  |  |  |  | 0 | [7 empty] | 2017-05-26 | JS
264 | Njure |  |  | Pappersremiss histopatologi |  | Önskad undersökning | Vid frågor, kontakta laboratoriet på 021 - 17 32 79 | Njure med tumör kan genomskäras med ett enstaka snitt från laterala ytan och in till njurbäckenet, vid njurbäckentumör bör istället formalin insprutas i njurbäckenet och uretärstumpen sedan avknytas. Njurvenen bör speciellt utmärkas, exempelvis med lång sutur. Även cystectomipreparat bör formalinfyllas. |  |  | Klinisk Patologi och Cytologi | Intern | [7 empty] | Klinisk patologi | Västerås | [16 empty] | 0 | [7 empty] | 2017-05-26 | JS
X339 | Njurstensutredning från urologen |  | U- | Metabolutredning - CMMS (Karolinska) | https://www.karolinska.se/globalassets/global/kul/kul-gemensamma/kul-lankblock-remisser-for--utskrift/remiss_metabolutredning1806.pdf |  | 1. En dygnssamling urin (24h) med tillsats av HCl för analys av dU-Ca. Beställs i Cosmic eller på remiss 4 och analyseras på Klin kemi. 2. En dygnssamling urin (24h) utan tillsats för analys av dU-Urat. Beställs i Cosmic eller på remiss 4 och analyseras på Klin kemi. 3. Ett stickprov, helst morgonurin för analys av U-Citrat, U-Cystin och U-Oxalat. Beställs på remiss 5 och skickas enl nedan. | Detta gäller endast patienter från urologen med frågeställning ”Njurstensutredning”. Dygnssamlingarna för analys av dU-Ca och dU-Urat kan tas till laboratoriet samtidigt, förutsatt att de förvaras i kyl. U-Cystin kan också benämnas som Brands test eller Nitroprussidtest. |  |  | CMMS | Extern | [7 empty] | Klinisk Kemi |  | Ange respektive volym på remisserna. | Dygnssamlingarna förvaras i kyl och analyseras på KLinKem i Västerås. Stickprovet för analys av U-Citrat, U-Cystin och U-Oxalat fryses och skickas fryst tii Karolinska. | [6 empty] | Provinlämningen L2:00 Karolinska Universitetssjukhuset, Solna Anna Stecksèns gata 49 171 76 Stockholm | http://www.karolinska.se/KUL/Alla-anvisningar/Anvisning/9552 | [6 empty] | 0 | [7 empty] | 2015-08-07 | GS
152 | Norovirus | Calicivirus, vinterkräksjuka | F- | E-remiss Cosmic eller Pappersremiss "Remiss för mikrobiologisk undersökning". |  | Kliniska och epidemiologiska data | 1-2 mL lös avföring i rör med sked och brunt skruvlock, artikelnummer VF44927 | Analysen utförs som akutanalys, endast på lördagar, söndagar samt storhelger. På vardagar utförs analys Gastroenteritblock virus innehållande noro, sapo (Calici), rota, adeno samt astrovirus |  |  | Klinisk Mikrobiologi | Intern | Fecesrör/-burk | [5 empty] | Sänd provet omgående. Om detta ej är möjligt, kan prov förvaras högst 2 dygn i 2-8°C i väntan på transport. | Klinisk Mikrobiologi | Klinisk mikrobiologi Västerås | Sänd provet omgående till Klinisk mikrobiologi. Om detta ej är möjligt, kan prov förvaras högst 2 dygn i 2-8°C i väntan på transport. | Prov kan förvaras högst 2 dygn i 2-8°C. | Positiv/Negativ | Nukleinsyrapåvisning (PCR), GeneXpert. | Viral gastroenterit. Epidemiologisk kartläggning i vårdmiljö. | JE | Nej |  |  |  | Analysen utföres dagligen. För svar samma dag bör proven vara laboratoriet tillhanda senast kl.15:30 vardagar, kl.12:00 lördagar och kl.10:00 söndagar. Prov inkomna efter dessa klockslag svaras följande dag. | Se ungefärlig svarstid från lab. |  |  |  |  | 0 | [7 empty] | 2017-09-06 | JS
X340 | Nortriptylin | Sensaval | P-/S- | Läkemedel, Klinisk farmakologi (Karolinska) |  | provtagningsdatum och klockslag, datum och klockslag för senast intagen dos, aktuell dos, datum för senaste dosjustering och föregående dos, övriga läkemedel, vikt, frågeställning | 1 NaHeparin-rör (mörkblå propp) eller 1 rör utan tillsats (röd propp). Volym 2 mL venblod. Prov tas före dos. | Analys utförs 1 ggn/v. |  |  | Klinisk Farmakologi | Extern |  | X | [5 empty] | Klinisk Kemi |  | Centrifugera och avskilj plasma/serum. | I kyl/rumstemperatur i 7 d, annars frys. Fryst prov skickas fryst. | [6 empty] | Karolinska Universitetssjukhuset, Huddinge Klinisk farmakologi Läkemedelslaboratoriet, C1:68 141 86 Stockholm | http://www.karolinska.se/KUL/Alla-anvisningar/Anvisning/9400 | [6 empty] | 0 | [7 empty] | 2016-07-01 | GS
81 | NT-proBNP |  | S-, P- | E-remiss Cosmic eller Remiss 1 |  |  | För all provtagning utanför sjukhuset i Köping gäller serumrör (Gult gelrör). Vid akut beställning inom sjukhuset i Köping ta plasmarör (mintgrön propp). | Vid akut beställning av NT-proBNP inom sjukhuset i Köping gäller särskilda rutiner: I Cosmic beställs ”P-NT-proBNP Köping akut (Architect)”. (Fram till 2018-05-30 hette analysen P-NT-proBNP Köping akut (Stratus)) Tag provet i Li-heparin-rör. Använd ej serumrör! Lämnas omedelbart till Klinisk kemi i Köping. Ska analyseras inom 2 timmar. Centrifugeras ej. Vid all provtagning utanför sjukhuset i Köping samt vid icke akut beställning inom sjukhuset i Köping gäller ordinarie rutiner för beställning och provtagning. I Cosmic beställs ”S-NT-proBNP”. Använd serumrör. |  |  | Klinisk Kemi | Intern | Gul (serum m gel) 3,5 mL | [6 empty] | Klinisk Kemi | Västerås, Köping. | Beror av provtagningsmaterial. | Förvaras i kylskåp. Primärrör hållbart 48 timmar. Avskiljt serum hållbart 6 dygn. | Kvinnor - ≤ 150 ng/L Män - ≤ 100 ng/L Utöver referensintervall finns rekommendationer om beslutsgränser från exempelvis BNP consensus group. | S-NT-proBNP Metod: Roche Cobas e411 P-NT-proBNP (Architect) Metod: Abbot Architect Används endast vid akut beställning inom sjukhuset i Köping, se ytterligare information ovan. | Analyseras exempelvis vid misstänkt hjärtsvikt eller för monitorering av känd hjärtsvikt. | Mattias Karlman | Ja |  |  |  | Akutprov besvaras inom 2 timmar från ankomst till laboratoriet. Rutinanalyser inom 4 timmar. | Akut och rutin |  |  |  |  | 0 | [7 empty] | 2018-05-29 | JS
X341 | NTx/Kreatinin | N-terminal telopeptid av kollagen typ 1/Kreatinin-kvot | U- | Klinisk Kemi Allmän (Karolinska) (Måste beställas) | https://www.karolinska.se/for-vardgivare/Karolinska-Universitetslaboratoriet/remisser/ |  | 10 mL i centrifugrör.Tag stickprov från mittstråle-urin, morgonurin. |  |  |  | Klinisk Kemi | Extern | [7 empty] | Klinisk Kemi |  | Blanda urinen innan den hälls av i rör. | Förvara och skicka urinen kylt om ankomst till Klinisk kemi inom 3 dygn. Vid längre tids förvaring fryses provet. | [6 empty] | Provinlämningen L2:00 Karolinska Universitetssjukhuset, Solna Anna Stecksèns gata 49 171 76 Stockholm | http://www.karolinska.se/KUL/Alla-anvisningar/Anvisning/9215 | [6 empty] | 0 | [7 empty] | 2017-03-22 | GS
153 | Näsodling |  | Pinnprov | Remiss för bakteriologisk undersökning, kryssa i rutan Övrigt. |  | Ange under kliniska data "näsodling" och frågeställning. | Transportmedium Copanrör med svart kork. Pinnen (om mycket torra slemhinnor fukta med sterilt koksalt) införes i näsans främre del och strykes runt väggarna under rotation 4-5 gånger med ett tryck motsvarande det som används när man skriver med en blyertspenna. Upprepa proceduren i andra näsöppningen med samma pinne! Pinnen nedföres därefter i transportmediet. |  |  |  | Klinisk mikrobiologi | Intern | [6 empty] | Sänd provet omgående. Om detta ej är möjligt förvara provet i kyl, t ex över natt, i avvaktan på transport. | Klinisk mikrobiologi | Klinisk mikrobiologi | Se Metodbeskrivning | Se under Laboratoriet tillhanda | Re svarsutlåtande | Kvalitativ aerob eller anaerob odling på agarplattor. Isolerade potentiella patogena bakterier och svampar, karaktäriseras regelmässigt till genustillhörighet och när så bedöms relevant till speciestillhörighet. Resistensbestämning med lappdiffusionsmetod (i vissa fall E-test) på agarplattor utföres på samtliga relevanta bakteriefynd. | Näsans främre del (vestibulum nasi) är koloniserad av koagulasnegativa stafylokocker och intermittent med S aureus. Spridning från näsan till omgivningen sker främst vid kontakt med händerna. Näsodling kan användas som en del i kartläggning av en individs ytliga bakterieflora (framför allt hos nyfödda). Prov är huvudsakligen indicerat vid epidemiologiska utred-ningar för att spåra bärare av S aureus eller MRSA (se också analys MRB). | Se Metodbeskrivning | Ja |  |  |  | I princip gäller att negativ odling svaras inom 2 dygn. Positivt fynd besvaras snarast, vid komplicerade odlingsfynd kan delsvar förekomma så snart relevanta resultat finns tillgängliga. Se också eventuella kommentarer i anslutning till respektive analysgrupp. | Rutin |  |  |  |  | 0 | [7 empty] | 2017-03-23 | JS
X342 | Olanzapin | Arkolamyl, Zalasta, Zyprexa | P-/S- | Läkemedel, Klinisk farmakologi (Karolinska) |  | provtagningsdatum och klockslag, datum och klockslag för senast intagen dos, aktuell dos, datum för senaste dosjustering och föregående dos, övriga läkemedel, om patienten är rökare, vikt, S-kreatinin, frågeställning | 1 NaHeparin-rör (mörkblå propp) eller 1 rör utan tillsats (röd propp). Volym minst 2 mL venblod. Prov tas före dos. |  |  |  | Klinisk Farmakologi | Extern |  | X | [5 empty] | Klinisk Kemi |  | Centrifugera och avskilj plasma/serum. | Skickas till Huddinge samma dag som provtagningen, annars fryses plasma/serum. Fryst prov skickas fryst. | [6 empty] | Karolinska Universitetssjukhuset, Huddinge Klinisk farmakologi Läkemedelslaboratoriet, C1:68 141 86 Stockholm | http://www.karolinska.se/KUL/Alla-anvisningar/Anvisning/9401 | [6 empty] | 0 | [7 empty] | 2015-07-21 | GS
X175 | Oligosackarider | Glukokonjugat, glykokonjugat | U- | Metabolutredning - CMMS (Karolinska) | https://www.karolinska.se/globalassets/global/kul/kul-gemensamma/kul-lankblock-remisser-for--utskrift/remiss_metabolutredning1806.pdf | Önskemål/frågeställning/diagnos, Kortfattat kliniska data, Medicinering | 2-10 mL urin u t, helst morgonurin (annars stickprov). |  |  |  | CMMS | Extern | [7 empty] | Klinisk Kemi |  |  | Urinprovet kan skickas i rumstemperatur om det är framme inom ett dygn. Vid längre förvarings- och/eller transporttider förvara och skicka urinprovet fryst. | [6 empty] | CMMS Provinlämningen L2:00 Karolinska Universitetssjukhuset, Solna Anna Steckséns Gata 49 171 64 Solna | http://www.karolinska.se/KUL/Alla-anvisningar/Anvisning/9563 | [6 empty] | 0 | [7 empty] | 2018-06-29 | GS
X343 | Orexin-A | Hypokretin-1 | Csv- | Remiss 7 Klinisk Kemi (SU) | http://sahlgrenska-klinkem-analyser.vgregion.se/KKAP0028.pdf |  | Lumbalpunktion, minst 10 mL tappas i ett rör (barn <16 år 3 mL). Vid stickblödning kasseras den första mL. |  |  |  | Klinisk Kemi | Extern | [7 empty] | Klinisk Kemi |  | Provet centrifugeras (2000g, 10 min) och fryses i kryorör. | Fryst prov skickas fryst. Undvik att skicka prov över en helg. | [6 empty] | Neurokemi Sahlgrenska Universitetssjukhuset Göteborgsvägen 31 431 80 Mölndal | http://sahlgrenska-klinkem-analyser.vgregion.se/15535.html | [6 empty] | 0 | [7 empty] | 2016-06-15 | GS
265 | Orosomukoid |  | S- | E-remiss Cosmic eller Remiss 2 |  |  | 2 gult gelrör (serum) | Ingår även i serumproteinelektrofores. Vid misstanke om antitrypsinbrist rekommenderas provtagning av serumproteinelektrofores för samtidig värdering av övriga akutfasreaktanter. |  |  | Klinisk Kemi | Intern | Gul (serum m gel) 3,5 mL | [6 empty] | Klinisk Kemi | Västerås | Centrifugeras efter 30 min men inom 4 h i 10 minuter vid 2200 g. | Primärrör 3 dygn i kylskåp. Avskiljt serum hållbart 7 d i kylskåp. | 1 år och äldre - 0,52 - 1,17 g/L | Kinetisk nefelometri, BN ProSpec | Förhöjda värden ses vid inflammationer i kroppens stödjevävnader. Vid regionala enteriter är orosomukoid det känsligaste akutfasproteinet. Kortisonbehandling kan också öka serumnivån. Sänkta orosomukoidkoncentrationer i serum förekommer vid nefrotiskt syndrom, proteinförluster i tarmen utan samtidig inflammation och vid levercirros. Nivån sjunker något vid ökad bildning eller tillförsel av östrogener | Mattias Karlman | Ja |  |  |  | Analyseras vardagar, om beställd tillsammans med proteinelektrofores kan svar dröja upp till 2 veckor. | Rutin |  |  |  |  | 0 | [7 empty] | 2017-05-24 | JS
X344 | Orotat | Orotsyra | U- | Metabolutredning - CMMS (Karolinska) | https://www.karolinska.se/globalassets/global/kul/kul-gemensamma/kul-lankblock-remisser-for--utskrift/remiss_metabolutredning1806.pdf |  | 2-8 mL urin utan tillsats, helst morgonurin. Frys snarast. |  |  |  | CMMS | Extern | [6 empty] | Omedelbart | Klinisk Kemi |  | Fryses snarast och skickas fryst. | Undvik att skicka prover per post på torsdagar och fredagar. Post märkes A-post. | [6 empty] | Provinlämningen L2:00 Karolinska Universitetssjukhuset, Solna Anna Stecksèns gata 49 171 76 Stockholm | http://www.karolinska.se/KUL/Alla-anvisningar/Anvisning/9565 | [6 empty] | 0 | [7 empty] | 2018-06-29 | GS
266 | Osmolalitet |  | U- | E-remiss Cosmic eller pappersremiss "Remiss 4" |  |  | 5 mL urin utan tillsats i ett plaströr med skruvlock Bestämning av urinosmolaliteten bör göras under standardiserade förhållande. Enklast är att bestämma osmolaliteten i morgonurin efter 8-10 timmars vätskekarens. | Om "Minirintest" önskas, se instruktioner i FASS. Bestämning av urinosmolaliteten bör göras under standardiserade förhållande. Enklast är att bestämma osmolaliteten i morgonurin efter 8-10 timmars vätskekarens |  |  | Klinisk Kemi | Intern | [7 empty] | Klinisk Kemi | Västerås, Köping | Alikvoteras till 5 mL vacutainerrör för urin alternativt plaströr med gul tryckkork. | 1 vecka i kylskåp | ≥750 mosmol/kg efter 8-10 timmars vätskekarens. Bästa betingelser för bedömning av koncentrationsförmågan erhålls med tillförsel av ADH-analogen desmopressin i kombination med begränsad vätskekarens. Referensintervall; Barn 1 år >600 mosmol/kg Barn 2 år >700 mosmol/kg Barn 3 år >800 mosmol/kg Vuxna 20 år >850 mosmol/kg Vuxna 40 år >800 mosmol/kg Vuxna 60 år >700 mosmol/kg | Fryspunktsnedsättning. Osmometer Fiske 210. | För att rätt kunna tolka ett värde på urinosmolaliteten krävs främst information om vätsketillförsel, aktuella urinvolymer och förekomst av ödem. Bestämning av urinosmolaliteten bör därför bara göras under standardiserade förhållande. Enklast är att bestämma osmolaliteten i morgonurin efter 8-10 timmars vätskekarens. Om osmolaliteten i morgonurin uppgår till 750 mosmol/kg eller mer och om glukosuri eller proteinuri inte föreligger, är en störning i njurarnas förmåga att koncentrera urinen ej sannolik. Bästa betingelser för bedömning av koncentrationsförmågan erhålls med tillförsel av ADH-analogen desmopressin i kombination med begränsad vätskekarens. Se Fass | Per Bjellerup/Johan Skogö | Ja |  |  |  | Rutinprov analyseras vardagar. Akuta prover besvaras inom 2 timmar från ankomst till laboratoriet. | Akut och rutin |  |  |  |  | 0 | [7 empty] | 2017-05-26 | JS
33 | Osmolalitet |  | S- | E-remiss Cosmic eller Remiss 1 |  |  | Gul (Serum m gel) |  |  |  | Klinisk Kemi | Intern | Gul (serum m gel) 3,5 mL | [6 empty] | Klinisk Kemi | Västerås, Köping. | Centrifugeras efter 30 min men inom 4 h i 10 minuter vid 2200 g. | Förvaras i kylskåp. Primärrör hållbart 48 timmar. Avskiljt serum hållbart 7 dygn. | 280-300 mosmol/kg | Fryspunktsnedsättning. Osmometer Fiske 210. | När natriumkoncentrationen är utanför referensintervallet. Förgiftningsfall där misstanke om förekomst av lågmolekylära substanser föreligger – t.ex. etylenglykol, etanol eller metanol. Pseudohypernatremi. Beräkning av osmolära gapet. Diabetes insipidus. Vattenintoxikation. För litet vattenintag. | Per Bjellerup/Johan Skogö | Ja |  |  |  | Akutprov besvaras inom 2 timmar från ankomst till laboratoriet. Rutinanalyser inom 4 timmar. | Akut och rutin |  |  |  |  | 0 | [7 empty] | 2017-01-03 | JS
X345 | Osmotisk fragilitet | Osmotisk resistens | Erc(B)- |  |  |  |  | Välj i första hand analysen Erc(B)-Membranproteiner. I andra hand, kontakta Klinisk kemi, Södersjukhuset före provtagning, telefon 08-616 3463/3440. |  |  | Klinisk Kemi | Extern | [18 empty] | http://www.karolinska.se/KUL/Alla-anvisningar/Anvisning/9220 | [6 empty] | 0 | [7 empty] | 2016-07-06 | GS
X346 | Osteokalcin |  | S- | KKF (UAS) | https://www.akademiska.se/contentassets/252890d3a9634ae5832b0b83c3638e54/remiss_kkf_2018_06_08.pdf |  | 1 gelrör (gul propp). Provet rekommenderas att tas som fastande på morgonen. |  |  | S-Tyreoglobulin, S-Tyreoglobulin-antikroppar, S-CA 72-4, S-CrossLaps beta- | Klinisk Kemi och Farmakologi | Extern | Gul (serum m gel) 3,5 mL | [6 empty] | Klinisk Kemi |  | Centrifugera och avskilj serum. | I kyl i 48 h, därefter frys. Fryst prov skickas fryst. | [6 empty] | Akademiska laboratoriet Klinisk Kemi & Farmakologi Akademiska Sjukhuset 751 85 Uppsala Tfn: 018-611 42 05 | http://labhandboken.u5054800.fsdata.se/findny.asp?State=3&Analysid=580 | [6 empty] | 0 | [7 empty] | 2016-06-27 | GS
X347 | Oxalat | Oxalsyra, Glycerat, Glykolat | U- | Metabolutredning - CMMS (Karolinska) | https://www.karolinska.se/globalassets/global/kul/kul-gemensamma/kul-lankblock-remisser-for--utskrift/remiss_metabolutredning1806.pdf | anamnes, frågeställning, läkemedelsintag | 2-8 mL morgonurin u t, helst morgonurin. Surgjord urin kan användas. Frys snarast. | Vid Njurutredning från Urologen skickas ett rör för analys av U-Cystin, U-Citrat och U-Oxalat. |  |  | CMMS | Extern | [5 empty] | X | Omedelbart | Klinisk Kemi |  | Urinen fryses. | Skickas fryst. Undvik att skicka prover per post på torsdagar och fredagar. Post märkes A-post. | [6 empty] | Provinlämningen L2:00 Karolinska Universitetssjukhuset, Solna Anna Stecksèns gata 49 171 76 Stockholm | http://www.karolinska.se/KUL/Alla-anvisningar/Anvisning/9566 | [6 empty] | 0 | [7 empty] | 2018-06-29 | GS
X348 | Oxkarbazepin | Hydroxykarbazepin, monohydroxykarbazepin, Trileptal, Oxcarbazepine | P-/S- | Läkemedel, Klinisk farmakologi (Karolinska) |  | provtagningsdatum och klockslag, datum och klockslag för senast intagen dos, datum för senaste dosjustering och föregående dos, övriga läkemedel, vikt, S-kreatinin, frågeställning | 1 NaHeparin-rör (mörkblå propp) eller 1 rör utan tillsats (röd propp). Volym 1 mL venblod. Prov tas före dos. |  | Datum och klockslag för senast intagen dos [DATE:TIME?] Aktuell dos [FRITEXT] Datum för senaste dosjustering och föregående dos [FRITEXT?] Övriga läkemedel [FRITEXT] Vikt [kg] S-Kreatinin [umol/L] Frågeställning [FRITEXT] | P-/S-Monohydroxykarbazepin | Klinisk Farmakologi | Extern | Mörkblå (NaHeparin) eller Röd (serum u t) | X | [5 empty] | Klinisk Kemi | Karolinska Universitetssjukhuset | Centrifugera och avskilj plasma/serum. | Plasma/serum kan förvaras/transporteras i rumstemperatur/kylt om ankomst till Klinisk farmakologi, Huddinge, sker inom sju dygn från provtagning. Vid längre tids förvaring/transport skall provet hållas fryst. |  |  |  |  | Ja |  | Karolinska Universitetssjukhuset, Huddinge Klinisk farmakologi Läkemedelslaboratoriet, C1:68 141 86 Stockholm | http://www.karolinska.se/KUL/Alla-anvisningar/Anvisning/9403 |  |  | 34 | 45 |  | 17 | 1 | 32.75 | 79 | 60 | Nej |  | Externa prover, papperssvar |  | 2017-04-01 | GS
X349 | Oxykodon |  | P-/S- | Läkemedel, Klinisk farmakologi (Karolinska) |  | provtagningsdatum och klockslag, datum och klockslag för senast intagen dos, datum för senaste dosjustering och föregående dos, aktuell dos, övriga läkemedel, vikt, S-kreatinin, frågeställning | NaHeparin-rör (mörkblå propp), eller rör utan tillsats (röd propp). Volym 4 mL venblod. Provtagning före dos. |  |  |  | Klinisk Farmakologi | Extern |  | X | [5 empty] | Klinisk Kemi |  | Centrifugera och avskilj plasma/serum. | Plasma/serum kan förvaras/transporteras i rumstemperatur/kylt om ankomst till Klinisk farmakologi, Huddinge, sker inom 5 dygn från provtagning. Vid längre tids förvaring/transport skall provet hållas fryst. | [6 empty] | Karolinska Universitetssjukhuset, Huddinge Klinisk farmakologi Läkemedelslaboratoriet, C1:68 141 86 Stockholm | http://www.karolinska.se/KUL/Alla-anvisningar/Anvisning/9404 | [6 empty] | 0 | [7 empty] | 2016-06-20 | GS
X479 | Paliperidon | Hydroxyrisperidon, OH-risperidon, INVEGA, Xeplion | P-/S- | Läkemedel, Klinisk farmakologi Karolinska alternativt remiss 5 Västmanland |  | provtagningsdatum och klockslag, datum och klockslag för senast intagen dos, datum för senaste dosjustering och föregående dos, aktuell dos, övriga läkemedel, vikt, S-kreatinin, frågeställning | Na-heparinrör (mörkblå propp), eller rör utan tillsats (röd propp). Minsta blodvolym 2 mL. | I samma analys kan haloperidol, sertralin och zuklopentixol mätas om så specificeras av beställaren. En remiss och ett rör räcker. |  | Haloperidol, Sertralin, Zuklopentixol |  | Extern | Mörkblå (NaHeparin) eller Röd (serum u t) | [6 empty] | Klinisk Kemi |  | Centrifugera provet och avskilj plasma/serum. | Förvaras och transporteras kylt inom 7d. Därefter fryst. |  |  |  |  | Ja |  | Karolinska Universitetssjukhuset, Huddinge Klinisk farmakologi Läkemedelslaboratoriet, C1:68 141 86 Stockholm | http://www.karolinska.se/KUL/Alla-anvisningar/Anvisning/9405 | [6 empty] | 0 | [7 empty] | 2018-07-23 | GS
34 | Pankreasamylas | Pancreasamylas | S- | E-remiss Cosmic eller Remiss 1 |  |  | Gul (Serum m gel) | Hemolyskänslig analyt. |  |  | Klinisk Kemi | Intern | Gul (serum m gel) 3,5 mL | [6 empty] | Klinisk Kemi | Västerås, Köping. | Centrifugeras efter 30 min men inom 4 h i 10 minuter vid 2200 g. | Förvaras i kylskåp. Primärrör hållbart 48 timmar. Avskiljt serum hållbart 7 dygn. | 0 - 365 dagar - < 0,33 µkat/L 1 - 3 år - 0,05 - 0,50 µkat/L 4 - 6 år - 0,10 - 0,60 µkat/L 7 - 16 år - 0,20 - 0,70 µkat/L 17 år - 0,20 - 0,80 µkat/L ≥ 18 år - 0,15 - 1,10 µkat/L | Fotometri AU680 | Akut eller kronisk pankreatit. Utredning av oklara akuta bukfall. Exokrin pankreasinsufficiens. Cystisk fibros. Förhöjda nivåer kan även ses utan annan orsak vid makroamylasemi. Makroamylasemi innebär att komplex mellan amylas och antikroppar formeras in vivo vilket förlänger halveringstiden för amylas. Vid denna misstanke kan analys av amylas i urin vara av värde (prov som skickas till annat laboratorium). | Per Bjellerup/Johan Skogö | Ja |  |  |  | Akutprov besvaras inom 2 timmar från ankomst till laboratoriet. Rutinanalyser inom 4 timmar. | Akut och rutin |  |  |  |  | 0 | [7 empty] | 2016-12-30 | JS
X350 | Pankreaspolypeptid | Pancreas-polypeptid, PP | fS- | KKF (UAS) | https://www.akademiska.se/contentassets/252890d3a9634ae5832b0b83c3638e54/remiss_kkf_2018_06_08.pdf |  | Fasteprov. 1 gelrör (gul propp). | Analyseras 2 ggr/månad. |  | S-Hydroxiprogesteron 17 -alfa, fS-Proinsulin, S-GPH fri alfaenhet | Klinisk Kemi och Farmakologi | Extern | Gul (serum m gel) 3,5 mL |  |  | X |  |  | Inom 1 h. | Klinisk Kemi |  | Centrifugeras snarast, inom 2 h från provtagning. Avskilj serum och frys omedelbart (ska vara infryst inom 3 h från provtagning). | Fryst prov skickas fryst. | [6 empty] | Akademiska laboratoriet Klinisk Kemi & Farmakologi Akademiska Sjukhuset 751 85 Uppsala Tfn: 018-611 42 05 | http://labhandboken.u5054800.fsdata.se/findny.asp?State=2&Analysid=798 | [6 empty] | 0 | [7 empty] | 2015-07-28 | GS
X351 | Pankreastatin | Kromogranin A (prekursor), pancreastatin | fP- | Klinisk Kemi Special (Karolinska -Måste beställas) (Alternativt Pappersremiss 5 Västmanland) | http://www.karolinska.se/for-vardgivare/Karolinska-Universitetslaboratoriet/remisser/ | provtagningstid | Fasteprov. 1 iskylt EDTA-rör (lila propp). Minst 2mL blod krävs. Ring KlinKem Västerås innan provtagning för att de ska hinna förbereda för kylcentrifugering. Prov ställs omedelbart på isbad efter provtagning. | Om fler peptider beställs samtidigt, lägg till 2 mL blod per komponent. Ingår även i fP-Peptidscreening. |  |  | Klinisk Kemi | Extern | Lila (EDTA) 4 mL |  |  | X | X | X | Inom 30 min | Klinisk Kemi |  | Kylcentrifugeras inom 1 h. Minst 1 mL plasma pipetteras av och fryses omgående. | Fryst prov skickas fryst. | [6 empty] | Provinlämningen L2:00 Karolinska Universitetssjukhuset, Solna Anna Stecksèns gata 49 171 76 Stockholm | http://www.karolinska.se/KUL/Alla-anvisningar/Anvisning/9228 | [6 empty] | 0 | [7 empty] | 2018-06-29 | GS
35 | Paracetamol | Alvedon, Panodil, | S- | E-remiss Cosmic eller Remiss 1 |  |  | Gul (Serum m gel) | Hemolyskänslig analyt |  |  | Klinisk Kemi | Intern | Gul (serum m gel) 3,5 mL | [6 empty] | Klinisk Kemi | Västerås. | Centrifugeras efter 30 min men inom 4 h i 10 minuter vid 2200 g. | Förvaras i kylskåp. Primärrör hållbart 48 timmar. Avskiljt serum hållbart 7 dygn. | <99 mmol/L | Fotometri. AU680 | Misstanke om överdosering av paracetamol. För ställningstagande inför och monitorering efter behandling med antidot. | Per Bjellerup/Johan Skogö | Ja |  |  |  | Akutprov besvaras inom 2 timmar från ankomst till laboratoriet. Rutinanalyser inom 4 timmar. | Akut och rutin |  |  |  |  | 0 | [7 empty] | 2017-01-03 | JS
X352 | Parenkymskademarkörer |  | Csv- | Remiss 7 Klinisk Kemi (SU) | http://sahlgrenska-klinkem-analyser.vgregion.se/KKAP0028.pdf |  | Cerebrospinalvätska (Csv) i ett centrifugrör med gul skruvkork (sterilt plaströr, polypropen, polypropylen). Vuxna: 10-12 mL, barn <16 år: 3 mL. Vid stickblödning kasseras den första mL, anges på remissen. Provröret vänds minst 5 ggr efter provtagning. | Rör av polypropen (sterilt centrifugrör med gul skruvkork) skall användas då många proteiner fastnar på väggarna i rör av glas eller polystyren, vilket medför ett för lågt värde. I gruppen ingår Csv-NFL, GFAp och Tau. Serum behövs inte. | Vid stickblödning kasseras den första mL. | Csv-GFA-p, Csv-Tau, Csv-NFL | Klinisk Kemi | Extern | Csv i sterilt plaströr | [6 empty] | Klinisk Kemi | Sahlgrenska Universitetssjukhuset | Centrifugera 10 min vid 2000g och avskilj 3×0,5 mL till kryorör (2 mL Sarstedt polypropen). OBS! Centrifugering efter eventuell cellräkning! | Prov fryses och skickas fryst. I undantagsfall kan prov skickas ofryst provtagningsdagen (mån-tors, ej dag före helg) om prov ankommer Neurokemi Mölndal inom 24 h. Prov får inte tinas efter infrysning! |  |  |  |  | Nej |  | Neurokemi Sahlgrenska Universitetssjukhuset Göteborgsvägen 31 431 80 Mölndal | http://sahlgrenska-klinkem-analyser.vgregion.se/12428.html |  |  | 22 | 22 |  |  | 1 | 15 | 105.5 | 86 | Nej |  | Externa prover, papperssvar |  | 2015-07-28 | GS
X567 | Parotit (serologi) | Påssjuka (serologi) | S-, CSV- | Remiss från Akademiska laboratoriet, Uppsala Mikrobiologi 2 eller pappersremiss 5 | Parotit | Kliniska data är viktigt då olika markörers utnyttjande styrs av frågeställning på remissen. | Blod: Rör utan tillsats, röd propp CSV: Sterilt plaströr (10 mL) För fullständig analys av CSV krävs ett blodprov (serum). | Kliniska data är viktigt då olika markörers utnyttjande styrs av frågeställning på remissen. För fullständig analys av CSV krävs ett blodprov (serum). |  |  | Klinisk Mikrobiologi | Extern | [6 empty] | Lämnas så snart som möjligt. | Klinisk Mikrobiologi | Akademiska Sjukhuset | Blod/Serum: Fredag – lördag och inför storhelg: Centrifugera, häll av, kylförvaring Övriga dagar: Kylförvaring CSV: Kylförvaring | Transport utanför Akademiska sjukhuset sker i kyla. | [6 empty] | Med budbil. Klinisk Mikrobiologi Ing D1 plan 2 Akademiska sjukhuset | http://labhandboken.u5054800.fsdata.se/findny.asp?State=2&Analysid=43 | [5 empty] | 9 | 0 | 13.5 | 110.5 | 91 |  |  |  |  | 2017-10-22 | JS
X566 | Parotitvirus (PCR) | Påssjuka (PCR) |  | Remiss 5 eller Remiss från Karolinska Sjukhuset, Mikrobiologi (Måste beställas) | http://www.karolinska.se/for-vardgivare/Karolinska-Universitetslaboratoriet/remisser/ |  | Saliv i sterilt provrör/burk, cirka 2 ml saliv Urin i sterilt provrör, 5-10 ml CSV i sterilt rör |  |  |  | Klinisk Mikrobiologi | Extern | [6 empty] | Lämnas så snart som möjligt. | Klinisk Mikrobiologi | Karolinska Universitetssjukhuset | Kylförvaring | Transporteras kylt. | [6 empty] | Karolinska Universitetslaboratoriet Provinlämning L7:00 Karolinska Universitetssjukhuset 171 76 Solna | http://www.karolinska.se/Karolinska-Universitetslaboratoriet/Sidor-om-PTA/Analysindex-alla-enheter/Mikrobiologi/Anvisning/?a=9761 | [5 empty] | 9 | 0 | 13.5 | 110.5 | 92 |  |  |  |  | 2017-10-22 | JS
X353 | Paroxetin |  | P-/S- | Läkemedel, Klinisk farmakologi (Karolinska) |  | provtagningsdatum och klockslag, datum och klockslag för senast intagen dos, aktuell dos, datum för senaste dosjustering och föregående dosering, övriga läkemedel, vikt, S-kreatinin, frågeställning | 1 NaHeparin-rör (mörkblå propp) eller 1 rör utan tillsats (röd propp). Volym 4 mL venblod. Prov tas före dos. | Analyseras varannan vecka. |  |  | Klinisk Farmakologi | Extern |  | X | [5 empty] | Klinisk Kemi |  | Centrifugera och avskilj plasma/serum. Frys. | Förvaras och transporteras fryst till KF, Huddinge. | [6 empty] | Karolinska Universitetssjukhuset, Huddinge Klinisk farmakologi Läkemedelslaboratoriet, C1:68 141 86 Stockholm | http://www.karolinska.se/KUL/Alla-anvisningar/Anvisning/9406 | [6 empty] | 0 | [7 empty] | 2016-07-01 | GS
X568 | Parvovirus B19 (PCR) |  |  | Remiss från Akademiska laboratoriet, Uppsala Mikrobiologi 2 eller pappersremiss 5 | https://www.akademiska.se/contentassets/252890d3a9634ae5832b0b83c3638e54/mikrobiologi-2.pdf | ange klinisk information och provtagningsmaterial. | Amnionvätska: 1-2 ml i sterilt rör Benmärg: Provet, 0,5-1 ml, deponeras i rör med lila propp (EDTA) tillsammans med ca 1 ml steril saltlösning. Blandas. Biopsi: Provet (min. ca 3 x 3 mm) förvaras i sterilt rör, med en liten mängd steril saltlösning. Blod: EDTA-rör, lila kork |  |  |  | Klinisk Mikrobiologi | Extern | [6 empty] | Lämnas så snart som möjligt. | Klinisk Mikrobiologi | Akademiska Sjukhuset | Blod: Centrifugera, häll av och kylförvara Amnionvätska, benmärg och biopsi: Kylförvaring | Transport utanför Akademiska sjukhuset sker i kyla. Provet bör vara laboratoriet till handa inom 4 dygn efter provtagningen. | [6 empty] | Med budbil. Klinisk Mikrobiologi Ing D1 plan 2 Akademiska sjukhuset | http://labhandboken.u5054800.fsdata.se/findny.asp?State=2&Analysid=1634 |  |  |  |  | 46 | 14 | 0 | 29.3333 | 82.5 | 64 |  |  |  |  | 2017-10-22 | JS
X569 | Parvovirus B19 (serologi) |  | S- | Remiss från Akademiska laboratoriet, Uppsala Mikrobiologi 2 eller pappersremiss 5 | https://www.akademiska.se/contentassets/252890d3a9634ae5832b0b83c3638e54/mikrobiologi-2.pdf | Kliniska data är viktigt då olika markörers utnyttjande styrs av frågeställning på remissen. | Rör utan tillsats, röd kork. Rekommenderad provvolym 6mL. |  | Kliniska upplysningar (symtom, epidemiologi, frågeställning mm) [FRITEXT] |  | Klinisk Mikrobiologi | Extern | Röd (Serum u t) 6 mL | [5 empty] | Lämnas så snart som möjligt. | Klinisk Mikrobiologi | Akademiska Sjukhuset | Önskad minsta provvolym är 1 mL blod. Fredag – lördag och inför storhelg: Centrifugera, häll av, kylförvaring Övriga dagar: Kylförvaring | Transport utanför Akademiska sjukhuset sker i kyla. Provet bör vara laboratoriet till handa inom 4 dygn efter provtagningen. |  |  |  |  | Ja |  | Med budbil. Klinisk Mikrobiologi Ing D1 plan 2 Akademiska sjukhuset | http://labhandboken.u5054800.fsdata.se/findny.asp?State=2&Analysid=41 |  |  |  |  | 46 |  | 1 | 23.5 | 93 | 74 | Nej |  |  |  | 2018-07-30 | GS
155 | PD-odling | Påsdialys-odling |  | E-remiss Cosmic eller Remiss för miokrobiologisk udnersökning |  | Om PD-peritonit samt om flera prov tas, vilket ordningsnummer i provtagningsserien som avses. | Dialyspåse. Försluten steril spruta 60 mL. 1. Sprittvätta (70%) dialyspåsens utsida (2 minuters inverkningstid). 2. Samla 60 mL vätska med steril spruta och försegla sprutan med plastpropp till infusionsaggregat. |  |  |  | Klinisk Mikrobiologi | Intern | [6 empty] | Omedelbar transport till mikrobiologen för omhändertagande. När laboratoriet är stängt, kylförvaring 2-8°C så kort tid som möjligt. | Klinisk Mikrobiologi | Klinisk Mikrobiologi | Se Metodbeskrivning | Se under Laboratoriet tillhanda | Negativ | Anrikning i blododlingsflaskor aerobt och anaerobt. Isolerade mikroorganismer karaktäriseras till genus- eller speciestillhörighet. Resistensbestämning med lappdiffusionsmetod och MIC-test utföres på bakteriefynden. | Peritonialdialys (tidigare CAPD) används sedan början av 1990-talet som terapi vid njursvikt i vårt län. Härvid sker tillförseln av dialysvätska genom en permanent kateter av plastmaterial via huden genom bukväggen och peritoneum. Den huvudsakliga komplikationen vid behandlingen är peritonit, som återkommande kan drabba patienterna. S aureus, koagulasnegativa stafylokocker och difteroida stavar är härvid van-ligaste bakteriell etiologi, men även koliforma bakterier, jästsvamp och anaeroba bakterier såsom bacteroidesarter kan förekomma. Indikation för provtagning är sålunda misstanke om peritonit hos PD-patient. | Se Metodbeskrivning | Ja |  |  |  | Delsvar och resistensbestämningar telefonmeddelas så snart detta är möjligt | Ej tillämpligt |  |  |  |  | 0 | [7 empty] | 2017-03-23 | JS
X354 | Pepsinogen | Pepsinogen A | fS- | Klinisk Kemi Special (Karolinska) alternativt Pappersremiss 5 Västmanland | http://www.karolinska.se/for-vardgivare/Karolinska-Universitetslaboratoriet/remisser/ |  | Fasteprov. 1 gelrör (gul propp). |  |  |  | Klinisk Kemi | Extern | Gul (serum m gel) 3,5 mL |  |  | X |  |  |  | Klinisk Kemi | Karolinska Universitetssjukhuset | Centrifugera och avskilj serum. | I kyl om ankomst till lab senast påföljande dag, annars frys. | [6 empty] | Provinlämningen L2:00 Karolinska Universitetssjukhuset, Solna Anna Stecksèns gata 49 171 76 Stockholm | http://www.karolinska.se/KUL/Alla-anvisningar/Anvisning/9234 |  |  | 27 | 47 |  | 14 | 1 | 29.25 | 84 | 65 | Nej |  | Externa prover, papperssvar |  | 2015-07-28 | GS
X355 | Peptidscreening | Ingående analyser:, Gastrin, Pankreatisk polypeptid (PP), Pankreastatin, Somatostatin, Substans P, Vasoaktiv intestinal polypeptid (VIP) | fP- | Klinisk Kemi Special (Karolinska) alternativt Pappersremiss 5 Västmanland | http://www.karolinska.se/for-vardgivare/Karolinska-Universitetslaboratoriet/remisser/ | frågeställning (för medicinsk bedömning från laboratoriet), provtagningstid | Fasteprov. 4 st iskylda EDTA-rör. Minst 16 mL blod krävs för att få nödvändiga 9 mL plasma för fullständig screening. Detta gäller för EVF 0,4 och lägre. Vid högre EVF kan mer helblod krävas. Ring KlinKem Västerås innan provtagning för att de ska hinna förbereda för kylcentrifugering. Prov ställs omedelbart på isbad efter provtagning. | Om denna "analys" är begärd, skicka till KS (trots att vissa normalt skickas till UAS). |  |  | Klinisk Kemi | Extern | Lila (EDTA) 4 mL |  |  | X | X | X | Inom 30 min | Klinisk Kemi |  | Kylcentrifugeras inom 1 h. Minst 9 mL plasma pipetteras av och fryses omgående. | Fryst prov skickas fryst. | [6 empty] | Provinlämningen L2:00 Karolinska Universitetssjukhuset, Solna Anna Stecksèns gata 49 171 76 Stockholm | http://www.karolinska.se/KUL/Alla-anvisningar/Anvisning/9235 | [6 empty] | 0 | [7 empty] | 2018-06-29 | GS
X356 | Perfenazin |  | P-/S- | Läkemedel, Klinisk farmakologi (Karolinska) |  | provtagningsdatum och klockslag, datum och klockslag för senast intagen dos, aktuell dos, datum för senaste dosjustering och föregående dos, övriga läkemedel, frågeställning | 1 NaHeparin-rör (mörkblå propp) eller 1 rör utan tillsats (röd propp). Ej gelrör! Volym minst 4 mL venblod. Prov tas före dos. | Ljusskyddas. | Datum och klockslag för senast intagen dos [DATE:TIME?] Aktuell dos [FRITEXT] Datum för senaste dosjustering och föregående dos [FRITEXT?] Övriga läkemedel [FRITEXT] Frågeställning [FRITEXT] |  | Klinisk Farmakologi | Extern | Mörkblå (NaHeparin) eller Röd (serum u t) | X | X |  |  |  |  | Klinisk Kemi | Karolinska Universitetssjukhuset | Centrifugera och avskilj plasma/serum. Ljusskyddas. | Plasma/serum kan förvaras/transporteras i rumstemperatur/kylt om ankomst till Klinisk farmakologi, Huddinge, sker inom 7 dygn från provtagning. Vid längre tids förvaring/transport skall provet hållas fryst. |  |  |  |  | Ja |  | Karolinska Universitetssjukhuset, Huddinge Klinisk farmakologi Läkemedelslaboratoriet, C1:68 141 86 Stockholm | http://www.karolinska.se/KUL/Alla-anvisningar/Anvisning/9407 |  |  | 19 | 27 |  | 13 | 1 | 21.5 | 97 | 78 | Nej |  | Externa prover, papperssvar |  | 2016-07-01 | GS
X357 | PEth | Fosfatidyletanol | B- | Läkemedel, Klinisk farmakologi (Karolinska) |  | provtagningsdatum och tid, frågeställning, anamnes, remitterande läkare | 1 EDTA-rör (lila propp, helblod). |  |  |  | Klinisk Farmakologi | Extern | Lila (EDTA) 4 mL | [6 empty] | Klinisk Kemi | Karolinska Universitetssjukhuset | Får ej frysas eller centrifugeras! | Förvaras i kyl. Skickas helst samma dag till Huddinge, men kan i undantagsfall förvaras i kyl 1 vecka. |  |  |  |  | Ja |  | Provinlämningen C1:72 Karolinska Universitetslaboratoriet Karolinska Universitetssjukhuset, Huddinge 141 86 Stockholm | http://www.karolinska.se/KUL/Alla-anvisningar/Anvisning/9967 |  |  | 387 | 693 |  | 394 | 1 | 565.75 | 3 | 1 | Nej |  | Externa prover, papperssvar |  | 2017-12-07 | JS
269 | Phadiatop | Allergiscreening | S- | E-remiss cosmic eller remiss allergi | [6 empty] | Klinisk Kemi | Intern | [7 empty] | Klinisk Kemi | Västerås |  | Kyl Primärrör 90 dagar | Negativ | Fluoroenzymeimmunoassay | Misstanke om allergi. | Mattias Karlman | Nej |  |  |  | Analyseras 3 gånger per vecka. | Rutin |  |  |  |  | 0 | [7 empty] | 2017-05-26 | JS
X358 | Pipekolsyra | L-Pipekolsyra, Homoprolin, Piperidin-2-karboxylsyra, Pipekolinsyra | P- | Metabolutredning - CMMS (Karolinska) | https://www.karolinska.se/globalassets/global/kul/kul-gemensamma/kul-lankblock-remisser-for--utskrift/remiss_metabolutredning1806.pdf | anamnes, frågeställning, läkemedelsintag | Venblod. Na-heparinrör (mörkblå propp). Rörstorlek: 4 - 5 mL. Minst 0,5 mL avskild plasma. Små barn: mikrorör Li-heparin (utan gel om möjligt). 1 mL blod. Minst 0,3 mL avskild plasma. |  | Lämnas omedelbart till Klinisk Kemi. Önskemål/frågeställning/diagnos [FRITEXT] Kortfattat kliniska data [FRITEXT] Medicinering [FRITEXT] |  | CMMS | Extern | Mörkblå (NaHeparin) 4 mL | [5 empty] | Inom 30 min | Klinisk Kemi | Karolinska Universitetssjukhuset | Centrifugera och avskilj plasma inom 1 timme från provtagning.. Plasma fryses. | Förvaras och skickas fryst. Undvik att skicka prover per post på torsdagar och fredagar. Post märkes A-post. | [6 empty] | Provinlämningen L2:00 Karolinska Universitetssjukhuset, Solna Anna Stecksèns gata 49 171 76 Stockholm | http://www.karolinska.se/KUL/Alla-anvisningar/Anvisning/9568 | [6 empty] | 1 | 1 | 238.5 | 318 | Nej |  |  |  | 2018-08-02 | GS
X18 | Pi-typning | AAT, alfa1-antitrypsinbrist (klassning av fenotyp) | S- | Remiss 5 | https://www.regionvastmanland.se/globalassets/vardgivare-och-sammarbetspartners/laboratoriemedicin/remisser/37140-1-remiss-5-klinisk-kemi_laboratoriemedicin_konsultremiss.pdf |  | Prov tas i gelrör (gul propp) 5 mL Minsta provvolym är 250 µL serum. |  |  |  | Klinisk Kemi | Extern | Gul (serum m gel) 5 mL | [6 empty] | Klinisk Kemi | Laboratoriemedicin, Skåne | Centrifugera provet (10 min, 2000g) och avskilj serum. Ange beställarkod: VÅKENN | Kan förvaras i kyl upp till 4 dygn. Vid längre förvaring ska serum frysas. |  |  |  |  | Ja |  | Klinisk kemi, Labmedicin 205 02 MALMÖ | http://www.analysportalen-labmedicin.skane.se/viewAnalys.asp?Nr=862 | [6 empty] | 1 | 1 | 238.5 | 319 | Nej |  |  |  | 2018-07-25 | GS
X359 | Plasminogenaktivatorhämmare 1 (enz) | PAI-1 | P- | Klinisk Kemi Specialkoagulation (Karolinska) | http://www.karolinska.se/for-vardgivare/Karolinska-Universitetslaboratoriet/remisser/ | provtagningstid | 1 NaCitrat-rör (ljusblå/svart propp). Prov tas genom direkt venpunktion, ej via inneliggande kanyl. | Provtagning bör ske mellan kl 07 och 11.00 (dygnsvariation). |  |  | Klinisk Kemi | Extern | Ljusblå/svart (NaCitrat) 3,5 mL |  |  |  |  | X | Inom 15 min | Klinisk Kemi |  | Centrifugeras inom 30 min efter provtagning vid 15°C (2000g, 15 min). Avskilj plasma till 2-3 ellermanrör á 0.6 mL. OBS! Lämna kvar 5-7mm plasma ovanför de röda blodkropparna för att undvika tillblandning av trombocyter. Vid fler koagulationsanalyser, blandas plasman från dessa rör innan fördelning till ellermanrör. Frys omedelbart i -70 C. | Proverna förpackas i fryspaket innehållande rikligt med kolsyreis och skickas med expresspost. Skicka proverna i början av veckan för att undvika distributionsproblem. | [6 empty] | Provinlämningen L2:00 Karolinska Universitetssjukhuset, Solna Anna Stecksèns gata 49 171 76 Stockholm | http://www.karolinska.se/KUL/Alla-anvisningar/Anvisning/9225 | [6 empty] | 0 | [7 empty] | 2015-07-28 | GS
X571 | Pneumocystis jiroveci (PCR och antigen) |  |  | Remiss 5 eller Remiss från Karolinska Sjukhuset, Mikrobiologi (Måste beställas) | http://www.karolinska.se/for-vardgivare/Karolinska-Universitetslaboratoriet/remisser/ |  | Sputum i sputumburk BAL i sterilt rör |  |  |  | Klinisk Mikrobiologi | Extern | [6 empty] | Lämnas så snart som möjligt. | Klinisk Mikrobiologi | Karolinska Universitetssjukhuset | Kylförvaring | Kan transporteras i rumstemperatur om prover anländer till analyserande laboratorium inom 48 timmar. | [6 empty] | Karolinska Universitetslaboratoriet Provinlämning L7:00 Karolinska Universitetssjukhuset 171 76 Solna | http://www.karolinska.se/Karolinska-Universitetslaboratoriet/Sidor-om-PTA/Analysindex-alla-enheter/Mikrobiologi/Anvisning/?a=9765 |  |  |  |  | 58 | 14 | 0 | 33.3333 | 78 | 59 |  |  |  |  | 2017-10-22 | JS
156 | Pneumokockantigen i urin och likvor |  | U-, CSV- | E-remiss Cosmic eller Grön remiss |  | Kryssa i provmaterial (urin eller likvor), Önskad analys (Pneumokock-ag). | Sterilt rör. 2-7 mL urin uppsamlas i bägare och överförs till sterilt rör. För likvor desinfektera huden över insticksstället noggrant med 0,5% klorhexidinsprit. Låt lufttorka innan punktionen utföres. |  |  |  | Klinisk Mikrobiologi | Intern | [6 empty] | Se under Hållbarhet och förvaring | Klinisk Mikrobiologi | Klinisk Mikrobiologi | Se Metodbeskrvning | Prov kan förvaras i rumstemperatur om de når laboratoriet inom 24 timmar efter provtagning. Alternativt kan prov förvaras i 2-8° C upp till 14 dagar. | Negativ | Se Metodbeskrvning | Snabb detektion av pneumokockinfektion i lungorna genom påvisning av antigen i urinprov samt detektion av pneumokockantigen i likvor vid meningit. Analysen är ett nyutvecklat immunokromatografiskt test (ICT) för identifiering av pneumokock C-polysackarid (PnC, cellväggsantigen) i urinprov och likvorprov med hög känslighet. Metoden har högre känslighet än påvisande av pneumokockantigen i urin och likvor med EIA, motströmselfores eller latexagglutination. Testet är avsett att användas som ett snabbdiagnostiskt komplement till de konventionella diagnostiska metoder. Ett positivt testresultat med ICT anses korrelera väl till sjukdom hos vuxna. | Se Metodbeskrvning | Se Metodbeskrvning |  |  |  | Telefonbesvaras samma dag provet når laboratoriet. | Akut |  |  |  |  | 0 | [7 empty] | 2017-03-23 | JS
X572 | Pneumokocker (serologi) |  | S- | Remiss 5 |  |  | Gelrör, gul kork eller rör utan tillsats, röd kork |  |  |  | Klinisk Mikrobiologi | Extern | [6 empty] | Lämnas så snart som möjligt. | Klinisk Mikrobiologi | Laboratoriemedicin, Skåne | Fredag – lördag och inför storhelg: Centrifugera, häll av, kylförvaring Övriga dagar: Kylförvaring | Kan transporteras i rumstemperatur. | [6 empty] | Labmedicin Klinisk mikrobiologi Sölvegatan 23 221 85 LUND | http://www.analysportalen-labmedicin.skane.se/viewAnalys.asp?Nr=1204 | [6 empty] | 0 | [7 empty] | 2017-10-22 | JS
X360 | PNH-diagnostik | Paroxymal Noktum Hemoglobinuri, CD55/CD59 | B- | Cellulär Immunologi (UAS) | https://www.akademiska.se/contentassets/252890d3a9634ae5832b0b83c3638e54/43344_cellularimmunologen.pdf |  | 1 EDTA-rör (lila propp). | Analysen utföres dagtid, måndag-fredag. Måste analyseras inom 24 timmar, vid osäkerhet kontrollera med Klinisk Kemi Västerås så att prov kan skickas och analyseras inom tidsgränsen. |  |  | Klinisk Immunologi och Transfusionsmedicin | Extern | Lila (EDTA) 4 mL | [6 empty] | Klinisk Kemi |  | Centrifugeras ej! | Rumstemp. Prov ska vara analyserande lab tillhanda snarast. Bör analyseras inom 24 h. | [6 empty] | Klinisk immunologi Rudbecklaboratoriet C11 Akademiska sjukhuset 751 85 Uppsala 018-611 41 88 | http://labhandboken.u5054800.fsdata.se/findny.asp?State=2&Analysid=1604 | [6 empty] | 0 | [7 empty] | 2017-09-25 | JS
X361 | Porfobilinogendeaminas | EC 2.5.1.61 tidigare EC 4.3.1.8, PBGD, Hydroxymetylbilansyntas, HMBS, Uroporfyrinogen-I-syntas, UIS | Erc- | Porfyriutredning (Karolinska) | http://www.karolinska.se/globalassets/global/kul/kul-gemensamma/kul-lankblock-remisser-for--utskrift/porfyriutredning.pdf | provtagningsdatum och eventuell föregående provtagningsdatum, remitterande läkarens namn, kombikakod och beställarens fullständiga adress samt eventuell fakturaadress , provmaterial samtycke/ej samtycke till sparande av provet, data och önskemål/frågeställning, medicinering | Venblod. Planera provtagningen till början av veckan. 4 st Na-heparinrör. Rörstorlek: 4-5 ml. Vänd rören 5-10 gånger direkt efter provtagningen. Ljusskydda. Förvara som helblod i rumstemperatur. | Måste analyseras inom 24 timmar, vid osäkerhet kontrollera med Klinisk Kemi Västerås så att prov kan skickas och analyseras inom tidsgränsen. |  |  | CMMS | Extern | Mörkblå (NaHeparin) 4 mL |  |  |  |  | X | Omedelbart | Klinisk Kemi |  | Får ej frysas eller centrifugeras! | Blodrören måste skickas som helblod i rumstemperatur omedelbart efter provtagningen. Måste vara framme på Porfyricentrum, CMMS inom 24 timmar: måndag till onsdag hela dagen, torsdag senast klockan 13.00. | [6 empty] | Provinlämningen L2:00 Karolinska Universitetssjukhuset, Solna Anna Stecksèns gata 49 171 76 Stockholm | http://www.karolinska.se/KUL/Alla-anvisningar/Anvisning/9570 | [6 empty] | 0 | [7 empty] | 2017-09-25 | JS
X607 | Porfyri-akut skov |  | U- | Porfyriutredning (Karolinska) alternativt pappersremiss 5 | http://www.karolinska.se/globalassets/global/kul/kul-gemensamma/kul-lankblock-remisser-for--utskrift/porfyriutredning.pdf | Ange att misstanken gäller akut skov av porfyri, Provtagningsdatum och eventuell föregående provtagningsdatum, remitterande läkarens namn, (kombikakod och) beställarens fullständiga adress samt eventuell fakturaadress , provmaterial samtycke/ej samtycke till sparande av provet, kliniska data och önskemål/frågeställning, medicinering | URINPROV: ca 20 mL stickprov av urin u t (gärna morgonurin, om möjligt efter 12 h vätskekarens). Provet ljusskyddas med ex. aluminiumfolie. | Kan endast användas vid misstanke om akut skov hos patient med känd porfyri. Vid utredning hänvisas till rubrik Porfyri-utredning |  |  | CMMS | Extern |  |  | X |  |  |  |  | Klinisk Kemi |  | Urin förvaras mörkt (inlindat i exemplvis aluminumfolie) i kyl | Urinprover som inte kan skickas omedelbart, t ex vid en helg, bör frysas och skickas fryst vid senare tillfälle. | [6 empty] | Provinlämningen L2:00 Karolinska Universitetssjukhuset, Solna Anna Stecksèns gata 49 171 76 Stockholm | http://www.karolinska.se/KUL/Alla-anvisningar/Anvisning/9582 | [6 empty] | 0 | [7 empty] | 2018-03-01 | JS
X362 | Porfyri-utredning |  | B-/F-/U- | Porfyriutredning (Karolinska) alternativt pappersremiss 5 | https://www.karolinska.se/globalassets/global/kul/kul-gemensamma/kul-lankblock-remisser-for--utskrift/porfyriutredning_remiss.pdf | provtagningsdatum och eventuell föregående provtagningsdatum, remitterande läkarens namn, kombikakod och beställarens fullständiga adress samt eventuell fakturaadress , provmaterial samtycke/ej samtycke till sparande av provet, kliniska data och önskemål/frågeställning, medicinering | 1. FAECESPROV: Ungefär 15 mL (golfbollsstor bit) 2. URINPROV: ca 20 mL stickprov av urin u t (gärna morgonurin, om möjligt efter 12 h vätskekarens). 3. BLODPROV: Tre NaHeparinrör á 4mL samt 1 EDTA-rör. Alla prover ljusskyddas med ex. aluminiumfolie. | Planera provtagningen till början av veckan. Måste analyseras inom 24 timmar, vid osäkerhet kontrollera med Klinisk Kemi Västerås så att prov kan skickas och analyseras inom tidsgränsen. TIPS! Be patienten att börja med faecesprovet och därefter urin- och blodprov, så att all provtagning kan ske under samma dag. | Samtycke till sparande av provet [JA/NEJ] Kliniska data [FRITEXT] Önskemål/frågeställning/diagnos [FRITEXT] Medicinering [FRITEXT] |  | CMMS | Extern | Feces / Urin utan tillsats / Mörkblå (NaHeparin) |  | X |  |  |  |  | Klinisk Kemi | Karolinska Universitetssjukhuset | Blodprov får ej frysas eller centrifugeras! Förvaras i RUMSTEMP. Faeces och urin förvaras i KYL. Alla prover förvaras mörkt, ex folie. | OBS! Prov skall vara laboratoriet (Porfyricentrum, CMMS, Solna) tillhanda nästa dag, dvs inom ca 24 h! Skicka aldrig prov på en fredag eller dag före helgdag! Urin- och faecesprover som inte kan skickas omedelbart, t ex vid en helg, bör frysas och skickas fryst vid senare tillfälle. Blodprov kan ej frysas utan måste vara lab Solna tillhanda inom ca 24 h. | [6 empty] | Provinlämningen L2:00 Karolinska Universitetssjukhuset, Solna Anna Stecksèns gata 49 171 76 Stockholm | http://www.karolinska.se/KUL/Alla-anvisningar/Anvisning/9582 |  |  | 38 | 27 |  | 16 | 1 | 28.5 | 85 | 66 | Nej |  | Externa prover, papperssvar |  | 2018-03-01 | JS
X478 | Posakonazol | Noxafil | P-/S- | Läkemedel, Klinisk farmakologi Karolinska alternativt remiss 5 Västmanland |  |  | Na-heparinrör, mörkblå propp, eller rör med koagulationsaktivator, röd propp. | Provtagning före dos. Jämviktsförhållande gäller efter en vecka efter nyinsatt behandling eller ändrad dos. |  |  | Klinisk Farmakologi | Extern | Mörkblå (NaHeparin) 4 mL | [6 empty] | Klinisk Kemi |  | Centrifugera provet och avskilj plasma/serum. | Transport med ankomst till Klinisk farmakologi inom 2 dygn från provtagning kan ske i rums- eller kyltemperatur. Förvaring och transport med ankomst >2 dygn från provtagning skall plasma/serum hållas fryst. | [6 empty] | Karolinska Universitetssjukhuset, Huddinge Klinisk farmakologi Läkemedelslaboratoriet, C1:68 141 86 Stockholm | http://karolinska.se/KUL/Alla-anvisningar/Anvisning/9409 | [6 empty] | 0 | [7 empty] | 2017-07-24 | JS
97 | P-PK(INR) | Protrombinkomplex, Waranprov, PK-prov, INR | P- | E-remiss eller pappersremiss 1 |  |  | Ljusblå/svart (NaCitrat) | Viktigt med god rörfyllnad för tillförlitligt resultat. Röret ska fyllas helt, tills vakuumsuget upphör. Provet känsligt för temperaturer under 15 grader C. |  |  | Klinisk Kemi | Intern | Ljusblå/svart (NaCitrat) 3,5 mL | [6 empty] | Klinisk Kemi | Västerås, Köping, Sala. Även som patientnära analys på vårdcentraler. | Centrifugering ska ske i rumstemperatur i 10 min vid 2200 g. | 48 h i rumstemperatur ocentrifugerat. | <1,2 | Nefelometrisk mätning av fibrinclotbildning. ACL. | INR-tiden är ett mått på aktiviteten i koagulationskaskadens extrinsic pathway. Denna monitoreras vid behandling med vitamin K-antagonister (warfarin), kontrolleras vid ökad blödningbenägenhet och tecken till leversjukdom. | Mattias Karlman | Ja |  |  |  | Akuta analys besvaras normalt inom 2 timmar. Rutinanalys inom 4 timmar. | Akut och rutin |  |  |  |  | 0 | [7 empty] | 2016-12-13 | JS
X363 | Precipiterande antikroppar | Farmers lung antigen, mögelantigen, aspergillusantigen | S- |  |  |  | 1 gelrör (gul propp). |  |  |  | Klinisk Mikrobiologi | Extern | Gul (serum m gel) 3,5 mL | [6 empty] | Klinisk Mikrobiologi |  | Centrifugera och avskilj serum. | I kyl. | [6 empty] | Sahlgrenska Universitetssjukhuset Klinisk mikrobiologi Box 7193 402 34 Göteborg 031-342 49 46 | https://www2.sahlgrenska.se/sv/SU/Omraden/4/Verksamhetsomraden/Laboratoriemedicin/Klinisk-mikrobiologi/Analyslista-A-O/Lista-over-analyseragens/Svampdiagnostik/ | [6 empty] | 0 | [7 empty] | 2015-07-21 | GS
X364 | Pregabalin | Lyrica | P-/S- | Läkemedel, Klinisk farmakologi (Karolinska) |  | provtagningsdatum och klockslag, datum och klockslag för senast intagen dos, aktuell dos, datum för senaste dosjustering och föregående dos, övriga läkemedel, vikt, S-kreatinin, frågeställning | NaHeparin-rör (mörkblå propp) eller rör utan tillsats (röd propp). Volym 1 mL venblod. Provtagning före dos. |  |  |  | Klinisk Farmakologi | Extern |  | X | [5 empty] | Klinisk Kemi |  | Centrifugera och avskilj plasma/serum. | Plasma/serum förvaras/transporteras fryst till Klinisk farmakologi, Huddinge. | [6 empty] | Karolinska Universitetssjukhuset, Huddinge Klinisk farmakologi Läkemedelslaboratoriet, C1:68 141 86 Stockholm | http://www.karolinska.se/KUL/Alla-anvisningar/Anvisning/9410 | [6 empty] | 0 | [7 empty] | 2016-06-28 | GS
X365 | Pregnantriol | P3 | dU- | Klinisk Kemi Special (Karolinska -Måste beställas) (Alternativt Pappersremiss 5 Västmanland) | http://www.karolinska.se/for-vardgivare/Karolinska-Universitetslaboratoriet/remisser/ | dygnsmängd, uppsamlingstid | En dygnsmängd urin u t. Vid prov från små barn, kontakta laboratoriet KS för rådgivning. Förvaras i kyl under uppsamlingsperioden. | Urinsamling ska ske under 24 h, vid avvikande insamlingstid räknas resultatet om till utsöndring per 24 timmar. Dock blir jämförelsen med referensintervallet i dessa fall osäker då utsöndringen av substansen kan variera över dygnet. |  |  | Klinisk Kemi | Extern | [7 empty] | Klinisk Kemi |  | Skicka 10 mL urin av väl blandad dygnsmängd. | I kyl om ankomst till lab inom 1 d, annars frys. | [6 empty] | Provinlämningen L2:00 Karolinska Universitetssjukhuset, Solna Anna Stecksèns gata 49 171 76 Stockholm | http://www.karolinska.se/KUL/Alla-anvisningar/Anvisning/9238 | [6 empty] | 0 | [7 empty] | 2015-07-28 | GS
82 | Progesteron | Gulkroppshormon, P4 | S- | E-remiss Cosmic eller remiss 2 |  |  | Gul (serum m gel) | Avskilj serum till 5 mL plaströr (behöver ej avskiljas om provet skickas samma dag som provtaging). |  |  | Klinisk kemi | Intern | Gul (serum m gel) 3,5 mL | [6 empty] | Klinisk kemi | Västerås | Centrifugeras efter 30 min men inom 4 h i 10 minuter vid 2200 g. | Avskilt serum hållbart 3 d i kylskåp. Förvaras annars i frys. | Follikelfas: < 4,9 nmol/L. Lutealfas: 16 - 60 nmol/L. Postmenopaus: <3,0 nmol/L. | Kemiluminescens, kompetetiv princip, 1-stegsmetod. DxI 800 | Värdena varierar påtagligt med menstruationsfasen. Låga värden ses vid bristande gulkroppsfunktion samt vid utebliven ägglossning. Förhöjda värden förekommer vid ofullständig placentaavgång efter en graviditet, samt vid elakartade tumörer i livmoderslemhinnan (koriokarcinom) och vid druvbörd. | Mattias Karlman | Ja |  |  |  | Analyseras tre gånger per vecka. | Rutin |  |  |  |  | 0 | [7 empty] | 2017-07-21 | JS
X366 | Proinsulin |  | fS- | KKF (UAS) | https://www.akademiska.se/contentassets/252890d3a9634ae5832b0b83c3638e54/remiss_kkf_2018_06_08.pdf |  | Fasteprov. 1 gelrör (gul propp). | Analyseras 2 ggr/månad. | Patienten skall vara fastande. Lämnas till Klinisk Kemi inom en timme. | S-Hydroxiprogesteron 17 -alfa, fS-Pankreaspolypeptid, S-GPH fri alfaenhet | Klinisk Kemi och Farmakologi | Extern | Gul (serum m gel) 3,5 mL |  |  | X |  |  | Inom 1 h. | Klinisk kemi | Akademiska Sjukhuset | Centrifugeras snarast, inom 2 h från provtagning. Avskilj serum och frys omedelbart (ska vara infryst inom 3 h från provtagning). | Fryst prov skickas fryst. | [6 empty] | Akademiska laboratoriet Klinisk Kemi & Farmakologi Akademiska Sjukhuset 751 85 Uppsala Tfn: 018-611 42 05 | http://labhandboken.u5054800.fsdata.se/findny.asp?State=2&Analysid=821 |  |  | 27 | 25 |  |  | 1 | 17.6667 | 102 | 83 | Nej |  | Externa prover, papperssvar |  | 2015-07-28 | GS
268 | Prokalcitonin | PCT, procalcitonin | S- | E-remiss Cosmic eller Remiss 5 |  | Önskad undersökning |  |  |  |  | Klinisk Kemi | Intern | [7 empty] | Klinisk Kemi | Västerås | Centrifugeras efter 30 minuter men inom 4 timmar. | Kyl Primärrör 24 h, annars fryses serum. | Vuxna och barn äldre än 3 dygn: <0,05 µg/L Nyfödda (<4 dygn) har högre normalområde: 0-6 timmar: <2 µg/L 6-12 timmar: <8 µg/L 12-18 timmar: <15 µg/L 18-30 timmar: <21 µg/L 30-36 timmar: <15 µg/L 36-42 timmar: <8 µg/L 42-48 timmar: <2 µg/L | Electrochemiluminescens, sandwichprincip. | PCT kan användas som ett komplement till CRP vid diagnostik och behandlingsuppföljning av svåra bakteriella infektioner och sepsis, särskilt hos patienter med annan komplicerande sjukdom eller hos intensivvårdade patienter. PCT kan även användas vid utredning av oklar CRP-stegring, där bakteriell orsak kan misstänkas. Medicinsk bedömning Förekomst av bakteriell infektion är osannolik om PCT ligger inom referensintervallet, men sannolik om resultatet ligger över 0,5 µg/L. Värden mellan 0,05 och 0,5 µg/L är svårare att bedöma. I dessa fall kan upprepad provtagning vara av värde. Vid svår sepsis och septisk chock ses ofta koncentrationer mellan 2-10 µg/L, men även högre värden kan ses . Sjunkande eller normaliserade PCT-värden indikerar framgångsrik behandling och att en infektion är på väg att läka ut. PCT är ofta lågt vid lokala infektioner utan systemisk påverkan (t.ex. UVI, ledinfektioner, abscesser), svampinfektioner, virusinfektioner samt infektioner orsakade av intracellulära bakterier (t.ex. Mykoplasma). Sensitiviteten är således låg för dessa typer av infektioner. Förhöjda PCT-nivåer kan förutom vid infektion även ses vid t.ex. brännskador, stor kirurgi och trauma. Specificiteten kan således förväntas vara låg vid dessa tillstånd. Tolkningsförslag (µg/L) 0,1-0,5: sepsis osannolik 0,5-2,0: sepsis möjlig 2-10: sepsis sannolik >10: tyder på allvarlig bakteriell sepsis/septisk chock | Mattias Karlman | Ja |  |  |  | Akutanalys besvaras inom 2 timmar från ankomst till laboratoriet. | Akut och rutin |  |  |  |  | 0 | [7 empty] | 2017-05-26 | JS
X367 | Prokollagen III peptid | PIIIP | P- | Klinisk Kemi Special (Karolinska -Måste beställas) (Alternativt Pappersremiss 5 Västmanland) | http://www.karolinska.se/for-vardgivare/Karolinska-Universitetslaboratoriet/remisser/ |  | EDTA-rör, lila propp |  |  |  | Klinisk Kemi | Extern | Lila (EDTA) 4 mL | [6 empty] | Klinisk Kemi | Akademiska Sjukhuset | Centrifugera och avskilj plasma. | 3 d i kyl, annars frys. | [6 empty] | Provinlämningen L2:00 Karolinska Universitetssjukhuset, Solna Anna Stecksèns gata 49 171 76 Stockholm | http://www.karolinska.se/KUL/Alla-anvisningar/Anvisning/9243 |  |  | 77 | 84 |  | 34 | 1 | 66 | 54 | 36 | Nej |  | Externa prover, papperssvar |  | 2018-07-23 | GS
X368 | Prokollagen-1-N-propeptid | P1NP | S- | Klinisk Kemi Special (Karolinska -Måste beställas) (Alternativt Pappersremiss 5 Västmanland) | http://www.karolinska.se/for-vardgivare/Karolinska-Universitetslaboratoriet/remisser/ |  | 1 gelrör (gul propp). | Kompletterande analyser: S-Osteokalcin, S-ALP, benspecifikt och fP-PTH. Analyseras endast för studier med studieavtal. |  |  | Klinisk Kemi | Extern | Gul (serum m gel) 3,5 mL | [6 empty] | Klinisk Kemi |  | Centrifugera och avskilj serum. | Hållbart 3 d i kyl. Därefter fryst. Fryst prov skickas fryst. | [6 empty] | Provinlämningen L2:00 Karolinska Universitetssjukhuset, Solna Anna Stecksèns gata 49 171 76 Stockholm | http://www.karolinska.se/KUL/Alla-anvisningar/Anvisning/9244 | [6 empty] | 0 | [7 empty] | 2017-03-22 | GS
83 | Prolaktin |  | S- | E-remiss Cosmic eller remiss 2 |  |  | Gul (serum m gel) | Provtagning bör ske på förmiddagen, dock helst tidigast 3 - 4 timmar efter uppvaknandet. Stresstillstånd ökar prolaktinhalterna. |  |  | Klinisk kemi | Intern | Gul (serum m gel) 3,5 mL | [6 empty] | Klinisk kemi | Västerås | Centrifugeras efter 30 min men inom 4 h i 10 minuter vid 2200 g. | Förvaras i kylskåp. Primärrör hållbart 48 h, avskilt serum hållbart 7 dygn. | Barn 1-18 år - 89-488 mIE/L Män ≥19 år - 64-312 mIE/L Kvinnor 19-50 år - 81-488 mIE/L Kvinnor ≥ 51 år - 67-355 mIE/L | Kemiluminescens, sandwichprincip, 1-stegsmetod. DxI 800 | Förhöjda nivåer av prolaktin ses framför allt vid hypofystumörer (prolaktinom). Graviditet, amning, stress, njurinsufficiens, binjurebarkssvikt och hypotyreodism kan även ge förhöjda värden. Nivåerna är östrogenberoende. Provtagning tidigt på morgonen och behandling med psykofarmaka är vanliga anledningar till lätt förhöjda värden. Förhöjda nivåer kan även ses utan annan orsak vid makroprolaktinemi. Makroprolaktinemi innebär att komplex mellan prolaktin och antikroppar formeras in vivo vilket förlänger halveringstiden för prolaktin. Vid denna misstanke hänvisas till analys för makroprolaktin. | Mattias Karlman | Ja |  |  |  | Utförs helgfria vardagar under kontorstid. | Rutin |  |  |  |  | 0 | [7 empty] | 2017-07-11 | JS
X298 | Prolaktin, lågmol | Lågmolekylärt, Makroprolaktin, makroprolaktinemi, PRL | S- | Remiss 5 |  |  | 1 gelrör (gul propp). Det är viktigt att patienten inte har stressat före provtagningen. Låt patienten sitta minst 15-20 minuter före provtagning. | Prov kan tas när som helst under dagen. Pga dygnsrytmen för prolaktin kan dock prover tagna inom 3h från uppvaknandet vara falskt förhöjda, vilket bör beaktas vid tolkning av provsvar. |  |  | Klinisk Kemi | Extern | Gul (serum m gel) 3,5 mL | [6 empty] | Klinisk Kemi | Karolinska Universitetssjukhuset | Centrifugera och avskilj serum. | 3 d i kyl, annars frys. Fryst prov skickas fryst. | [6 empty] | Provinlämningen L2:00 Karolinska Universitetssjukhuset, Solna Anna Stecksèns gata 49 171 76 Stockholm | https://www.karolinska.se/KUL/Alla-anvisningar/Anvisning/10210 | [6 empty] | 1 | 1 | 238.5 | 320 | Nej |  |  |  | 2018-08-08 | GS
X369 | Protein C |  | P- | KKF (UAS) | https://www.akademiska.se/contentassets/252890d3a9634ae5832b0b83c3638e54/remiss_kkf_2018_06_08.pdf |  | 1 NaCitrat-rör (ljusblå/svart propp). Observera att det är väldigt noga att provet blir ordentligt blandat. |  |  | P-Lupusantikoagulans, P-Protein S, P-Heparinaktivitet LMW | Klinisk Kemi och Farmakologi | Extern | Ljusblå/svart (NaCitrat) 3,5 mL | [6 empty] | Klinisk kemi | Akademiska Sjukhuset | Centrifugera i 20 minuter vid 2000 G och avskilj plasma. OBS! Lämna minst en centimeter från blodkropparna. Överför minst 0,5 mL plasma till 2-3 ellermanrör. Frys direkt. Vid fler koagulationsanalyser, blandas plasman från dessa rör innan fördelning till ellermanrör. | Fryst prov skickas fryst så att det är fryst vid ankomst till analyserande lab. |  |  |  |  | Ja |  | Akademiska laboratoriet Klinisk Kemi & Farmakologi Akademiska Sjukhuset 751 85 Uppsala Tfn: 018-611 42 05 | http://labhandboken.u5054800.fsdata.se/findny.asp?State=2&Analysid=825 |  |  | 227 | 211 |  | 58 | 1 | 153.25 | 25.5 | 10 | Nej |  | Externa prover, papperssvar |  | 2018-06-27 | GS
280 | Protein HC | alfa-1-mikroglobulin, α-1-mikroglobulin, mikroglobulin | dU- | E-remiss Cosmic eller pappersremiss 5 |  |  | Urinsamlingskärl utan tillsats. Urin samlas under ett dygn. | Analysen ingår även i U-Proteinelektrofores. |  |  | Klinisk Kemi | Intern | [7 empty] | Klinisk Kemi | Västerås | Centrifugeras 10 min vid 2200 g. Alikvotera till 5 mL vacutainerrör. | Hållbart 1 vecka i kylskåp. | <12 mg/L <18 mg/dygn | Nefelometri, BN ProSpec System | Mätes för att gradera tubulär proteinuri. | Mattias Karlman | Nej |  |  |  | Analyseras vardagar | Rutin |  |  |  |  | 0 | [7 empty] | 2016-11-23 | JS
195 | Protein HC/Kreatin kvot | alfa-1-mikroglobulin, α-1-mikroglobulin, mikroglobulin | U- | E-remiss Cosmic eller pappersremiss 5 |  |  | Provtagningsmateriel: Ett plaströr med gul tryckkork: 5 mL plaströr 13x75 mm artikelnummer 43951(länk till Varuförsörjningen. PROPP PL T RÖR 13MM GUL art.nr 51558 För vårdgivare ej anslutna till Varuförsörjningen kan leverantörernas egna artikelnummer användas. De är för rör TK75-085 och för propp 65.806.507 Provtagning: 5 mL morgonurin eller annat stickprov Morgonurin utgör första urinportionen efter nattlig vila. Patientinstruktion att skriva finns på sidan: https://www.regionvastmanland.se/vardgivare/behandlingsstod/laboratoriemedicin/allmant-om-provtagning/patientinstruktioner/ Urinprov - Kvotberäkning | Analysen ingår även i U-Proteinelektrofores, kreatininkvot. Kylförvaring. |  |  | Klinisk Kemi | Intern | [7 empty] | Klinisk Kemi | Västerås | Centrifugeras 10 min vid 2200 g. Alikvotera till 5 mL vacutainerrör. | Hållbart 1 vecka i kylskåp. | Morgonurin <0,5 g/mol Annat stickprov <0,7 g/mol | Nefelometri, BN ProSpec System | Mätes för att gradera tubulär proteinuri. | Mattias Karlman | Nej |  |  |  | Analyseras vardagar | Rutin |  |  |  |  | 0 | [7 empty] | 2017-09-11 | JS
X370 | Protein S |  | P- | KKF (UAS) | https://www.akademiska.se/contentassets/252890d3a9634ae5832b0b83c3638e54/remiss_kkf_2018_06_08.pdf |  | 1 NaCitrat-rör (ljusblå/svart propp). Observera att det är väldigt noga att provet blir ordentligt blandat. |  |  | P-Lupusantikoagulans, P-Protein C, P-Heparinaktivitet LMW | Klinisk Kemi och Farmakologi | Extern | Ljusblå/svart (NaCitrat) 3,5 mL | [6 empty] | Klinisk Kemi | Akademiska Sjukhuset | Centrifugera i 20 minuter vid 2000 G och avskilj plasma. OBS! Lämna minst en centimeter från blodkropparna. Överför minst 0,5 mL plasma till 2-3 ellermanrör. Frys direkt. Vid fler koagulationsanalyser, blandas plasman från dessa rör innan fördelning till ellermanrör. | Fryst prov skickas fryst så att det är fryst vid ankomst till analyserande lab. |  |  |  |  | Ja |  | Akademiska laboratoriet Klinisk Kemi & Farmakologi Akademiska Sjukhuset 751 85 Uppsala Tfn: 018-611 42 05 | http://labhandboken.u5054800.fsdata.se/findny.asp?State=2&Analysid=827 |  |  | 227 | 211 |  | 58 | 1 | 153.25 | 25.5 | 11 | Nej |  | Externa prover, papperssvar |  | 2018-06-27 | GS
36 | Protein, totalt |  | S- | E-remiss Cosmic eller Remiss 1 |  |  | Gul (serum m gel) |  |  |  | Klinisk Kemi | Intern | Gul (serum m gel) 3,5 mL | [6 empty] | Klinisk Kemi | Västerås, Köping | Centrifugeras efter 30 min men inom 4 h i 10 minuter vid 2200 g. | Förvaras i kylskåp. Primärrör hållbart 48 timmar. Avskiljt serum 7 dagar. | 1-17 år - 57-80 g/L ≥ 18 år - 64-79 g/L | Fotometri, enzymatisk. AU680. | Vid bedömning av vätskebalansen. För att påvisa och följa förändringar i protein- och aminosyraomsättningen. | Per Bjellerup/Johan Skogö | Ja |  |  |  | Akutprov besvaras inom 2 timmar från ankomst till laboratoriet. Rutinanalyser inom 4 timmar. | Akut och rutin |  |  |  |  | 0 | [7 empty] | 2016-12-29 | JS
X371 | Proteinelektrofores | Liquor-elfores, Proteiner fraktionerade Likvor/Serum, Intratekal Ig-prod, Isoelektrisk fokusering, Oligoklonala band | Csv- | E-Remiss Cosmic eller Remiss 7 Klinisk Kemi (SU) | https://sahlgrenska-klinkem-analyser.vgregion.se/KKAP0028.pdf |  | Liquor: Minst 2 mL cerebrospinalvätska (Csv) i sterilt plaströr (koniskt, gul skruvkork). Vid stickblödning kasseras den första mL. Serum: 1 gelrör (gul propp) 5 mL, minsta volym serum 1 mL, eller kapillärprov i motsvarande mikrorör. | Serum krävs för jämförande analys. | OBS! Serumprov (gult rör) 5mL skall alltid medfölja. Märk med namn och personnummer. | Csv-Albumin, S-Albumin | Klinisk Kemi | Extern | Csv i sterilt plaströr | [6 empty] | Klinisk Kemi | Sahlgrenska Universitetssjukhuset | Liquor: Efter cellräkning, centrifugera spinalvätskan (10 min vid 2000g) och häll av i nytt sterilt plaströr (koniskt, gul skruvkork). Skriv nr på rör om det finns fler än ett rör (dvs häll ej ihop). Celler skall vara räknade och anges på remissen! Serum: Centrifugera och avskilj serum. Om det är begärt Csv-Albumin samtidigt, skall det analyseras (obs! kontrollera hållbarheten) även om prov skickas för Csv-Proteinelektrofores (undantag vid frysta prover=demensutredning). Om det vid samma tillfälle är begärt S-Proteinelektrofores på E-remiss, analyseras denna på Klinisk kemi Västerås. Saknas separat serumprov för extern analys, dela om möjligt på rör med serum | 1 v i kyl. |  |  |  |  | Ja |  | Neurokemi Sahlgrenska Universitetssjukhuset Göteborgsvägen 31 431 80 Mölndal | https://sahlgrenska-klinkem-analyser.vgregion.se/16063.html |  |  | 227 | 220 |  | 62 | 0 | 158.25 |  |  | Ja | Ja |  |  | 2018-07-04 | GS
293 | Proteinelektrofores | Urinproteinelektrofores-dygnsurinsamling | dU- | E-remiss Cosmic eller pappersremiss 5 |  | Frågeställning, Eventuell behandling med monoklonalt läkemedel. | Urinsamlingskärl utan tillsats 1 gelrör (för serumprov, urinproteinelektrofores bedöms tillsammans med serumproteinelektrofores) Samla 1 dygnsmängd urin utan tillsats. Patientinstruktion att skriva finns på sidan: https://www.regionvastmanland.se/vardgivare/behandlingsstod/laboratoriemedicin/allmant-om-provtagning/patientinstruktioner/ Urinsamlingar | S-Proteinelektrofores skall alltid tas i anslutning till urinsamlingen Motsvarande bedömning kan även göras på urinstickproc, den analysen heter Proteinelektrofores/kreatinin kvot, urin I U-Proteinelektrofores ingår analyserna: U-Albumin U-Protein HC U-IgG U-Kappakedja U-Lambakedja |  |  | Klinisk Kemi | Intern | [7 empty] | Klinisk Kemi | Västerås | Se metodbeskrivning för dygnsurinsamling | Hållbart 7 dagar i kylskåp. | Se utlåtande. | Gelelektrofores. Hydrasys LC. | Utredning vid misstanke om M-komponentsjukdom, särskilt myleom. Uppföljning av patienter med känd M-komponent. Misstanke om och kvantifiering av glomerulär och/eller tubulär proteinuri. | Mattias Karlman | Nej |  |  |  | Svarstid kring en vecka. | Rutin |  |  |  |  | 0 | [7 empty] | 2017-09-11 | JS
187 | Proteinelektrofores, myelom | Proteinelfores, elfores, proteinfraktioner | S- | E-remiss Cosmic eller pappersremiss 5 |  | Frågeställning, Ev. behandling med monoklonalt läkemedel. | 1 gult gelrör (serum) | I S-Proteinelektrofores, myelom ingår endast analys av S-IgG, IgA och IgM samt en visuell bedömning av proteinvandringsmönstret. Undersökningen avsedd för specialister i hematologi eller för uppföljning av redan känd M-komponent. För undersökning av proteinelektrofores där även inflammationsgrad ingår, beställs Proteinelektrofors, serum. |  |  | Klinisk Kemi | Intern | Gul (serum m gel) 3,5 mL | [6 empty] | Klinisk Kemi | Västerås | Avskilj serum till 5 mL plaströr (behöver ej avskiljas om provet skickas samma dag som provtaging). | Hållbart 7 dagar i kylskåp. | Se utlåtande. | Gelelektrofores. Hydrasys LC. | Utredning vid misstanke om M-komponentsjukdom, särskilt myleom. Uppföljning av patienter med känd M-komponent. | Mattias Karlman | Nej |  |  |  | Svarstid kring en vecka. | Rutin |  |  |  |  | 0 | [7 empty] | 2016-11-22 | JS
188 | Proteinelektrofores, serum | Proteinelfores, elfores, proteinfraktioner | S- | E-remiss Cosmic eller pappersremiss 5 |  | Frågeställning, Graviditet, Behandling med östrogenpreparat, Ev. behandling med monoklonalt läkemedel. | 1 gult gelrör (serum) |  |  |  | Klinisk Kemi | Intern | Gul (serum m gel) 3,5 mL | [6 empty] | Klinisk Kemi | Västerås | Avskilj serum till 5 mL plaströr (behöver ej avskiljas om provet skickas samma dag som provtaging). | Hållbart 7 dagar i kylskåp. | Se utlåtande. | Gelelektrofores. Hydrasys LC. | Utredning vid misstanke om M-komponentsjukdom, särskilt myleom. Uppföljning av patienter med känd M-komponent. För utredning av inflammation av oklar genes, SR-stegring, led- och bindvävssjukdomar, tarm- och leversjukdomar, maligniteter, antitrypsinbrist. | Mattias Karlman | Nej |  |  |  | Svarstid kring en vecka. | Rutin |  |  |  |  | 0 | [7 empty] | 2016-11-22 | JS
197 | Proteinelektrofores/Kreatinin kvot, Urin | Urinproteinelektrofores/kreatinin-kvot | U- | E-remiss Cosmic eller pappersremiss 5 |  | Frågeställning, Ev. behandling med monoklonalt läkemedel. | Urinprovet samlas i plastflaska 100 mL artikelnummer 75212 varuförsörjningen 100 mL morgonurin eller annat stickprov Morgonurin utgör första urinportionen efter nattlig vila. Serumprov till S-Proteinelektrofores ska alltid tas i anslutning till urinprovet. Patientinstruktion att skriva finns på sidan: https://www.regionvastmanland.se/vardgivare/behandlingsstod/laboratoriemedicin/allmant-om-provtagning/patientinstruktioner/ Urinprov | Vid beställlning av urinproteinelektrofores/kreatinin-kvot skall även S-Proteinelektrofores beställas. Motsvarande bedömning kan även göras på dygnsurinsamling, den analysen heter Proteinelektrofores, urin I U-Proteinelektrofores ingår analyserna: U-Albumin U-Protein HC U-IgG U-Kappakedja U-Lambakedja |  |  | Klinisk Kemi | Intern | [7 empty] | Klinisk Kemi | Västerås | Häll över till 5 mL plaströr. Centrifugeras 10 min vid 2200 g. | Hållbart 7 dagar i kylskåp. | Se utlåtande. | Gelelektrofores. Hydrasys LC. | Utredning vid misstanke om M-komponentsjukdom, särskilt myleom. Uppföljning av patienter med känd M-komponent. Misstanke om och kvantifiering av glomerulär och/eller tubulär proteinuri. | Mattias Karlman | Nej |  |  |  | Svarstid kring en vecka. | Rutin |  |  |  |  | 0 | [7 empty] | 2017-09-11 | JS
X372 | Protrombin, genotyp | Protrombin-gen mutation, Faktor II | B- | Genotypning (UAS) | https://www.akademiska.se/contentassets/252890d3a9634ae5832b0b83c3638e54/genotypning.pdf | anamnes/frågeställning, om patienten genomgått allogen stamcellstransplantation eller levertransplantation under sitt liv, om patienten fått allogen blodtransfusion under den senaste veckan | 1 EDTA-rör (lila propp, helblod). Minsta volym 1-4 mL. | OBS! Ej detsamma som analysen P-Koagulationsfaktor II (protrombin). Analyseras 1 ggn/v. | Anamnes/Frågeställning. [FRITEXT] Har patienten genomgått allogen stamcellstransplantation eller levertransplantation under sitt liv eller fått allogen blodtransfusion under den senaste veckan? [JA/NEJ] |  | Klinisk Kemi och Farmakologi | Extern | Lila (EDTA) 4 mL | [6 empty] | Klinisk Kemi | Akademiska Sjukhuset | Centrifugeras ej! | 3 d i kyl, annars frys. Fryst prov skickas fryst. |  |  |  |  | Ja |  | Akademiska laboratoriet Klinisk Kemi & Farmakologi Akademiska Sjukhuset 751 85 Uppsala Tfn: 018-611 42 05 | http://labhandboken.u5054800.fsdata.se/findny.asp?State=2&Analysid=832 |  |  | 180 | 174 |  | 43 | 1 | 121 | 30 | 14 | Nej |  | Externa prover, papperssvar |  | 2018-07-04 | GS
53 | PSA | Prostataspecifikt antigen, kallikrein 3, totalt PSA | S- | E-remiss eller pappersremiss 2 |  |  | Gul (serum m gel) | Om transporten inte når analyserande laboratoriet inom 21 timmar måste serum från gelröret hällas av i ett plaströr (sekundärrör) och frysas i -20°C. Behandling med 5-alfareduktashämmare (Avodart®/dutasterid och Proscar®/finasterid) halverar PSA-värdet vid godartad prostataförstoring. Särskilda riktlinjer finns för utredning av män som får sådan behandling. |  |  | Klinisk kemi | Intern | Gul (serum m gel) 3,5 mL | [6 empty] | Klinisk Kemi | Västerås | Centrifugeras efter 30 min men inom 4 h i 10 minuter vid 2200 g. Avskilj serum till 5 mL plaströr. | Förvaras i kylskåp. Avskiljt serum hållbart i 1 dygn. Fryses annars. | Män < 50 år: < 2,0 μg/L Män 50-69 år: < 3,0 μg/L Män 70-80 år: < 5,0 μg/L Män > 80 år: < 7,0 μg/L Behandling med 5-alfareduktashämmare skall beaktas vid tolkning. | Immunkemisk 2-stegsmetod. Architect i2000. | Förhöjda värden i upprepade prover ger misstanke om prostatacancer men cancer kan även förekomma vid normala PSA värden. Det krävs histopatologisk undersökning av biopsimaterial för att ställa diagnos. Ospecifik ökning av PSA ses vid inflammatorisk prostatasjukdom (akut och kronisk prostatit). Lätt förhöjda värden av PSA-totalt kan ses vid benign prostatahyperplasi (BPH), vilket blir vanligare med stigande ålder (värden sällan över 20 µg/L). Ökningen är korrelerad till prostatas storlek. PSA-fritt i förhållande till PSA-totalt är signifikant högre hos patienter med BPH än hos patienter med prostatacancer. Totala koncentrationen av PSA i blodet är normalt låg och PSA-fritt utgör mer än 20% av den totala PSA-koncentrationen hos män utan prostatacancer. PSA kan användas för kontroll efter radikal kirurgi och strålbehandling. | Mattias Karlman | Ja |  |  |  | Utförs helgfri vardag under kontorstid. Rutinanalys besvaras som regel inom 4 h från ankomst till laboratoriet. | Rutin |  |  |  |  | 0 | [7 empty] | 2016-12-23 | JS
52 | PSA fritt/totalt kvot | Prostataspecifikt antigen fritt, kallikrein 3 fritt, fritt PSA, PSA-kvot | S- | E-remiss, pappersremiss 2 (fri text) eller pappersremiss 5 |  |  | Gul (serum m gel) | Om transporten inte når analyserande laboratoriet inom 21 timmar måste serum från gelröret hällas av i ett plaströr (sekundärrör) och frysas i -20°C. Kvoten beräknas endast då totalt PSA är 2,0-20 µg/L. Analys av total-PSA sker alltid vid besätllnign av PSA fritt/totalt kvot |  |  | Klinisk kemi | Intern | Gul (serum m gel) 3,5 mL | [6 empty] | Klinisk Kemi | Västerås | Centrifugeras efter 30 min men inom 4 h i 10 minuter vid 2200 g. Avskilj serum till 5 mL plaströr. | Förvaras i kylskåp. Avskiljt serum hållbart i 1 dygn. Fryses annars. | Anges ej. Skall värderas individuellt. | Immunkemisk 2-stegsmetod. Architect i2000. | Provsvar värderas av urolog vid ställningstagande till biopsi hos män med PSA-värden över åtgärdsgränsen och godartat palpationsfynd. Ju högre kvoten är, desto lägre är risken för cancer vid ett godartat palpationsfynd och totalt PSA upp till 20 µg/L. Risken ökar kontinuerligt, från under 10 procent vid en kvot > 0,25, till 50 procent vid en kvot < 0,1. | Mattias Karlman | Ja |  |  |  | Utförs helgfri vardag under kontorstid. Rutinanalys besvaras som regel inom 4 h från ankomst till laboratoriet. | Rutin |  |  |  |  | 0 | [7 empty] | 2016-12-23 | JS
X373 | Pseudokolinesteras | Acetylkolinesteras-aktivitet, pseudocholinesteras | P- | KKF (UAS) | https://www.akademiska.se/contentassets/252890d3a9634ae5832b0b83c3638e54/allman.pdf |  | Mintgrön propp (gel, Li-heparin), OK med gelrör (gul propp). |  |  |  | Klinisk Kemi och Farmakologi | Extern | Gul (serum m gel) 3,5 mL | [6 empty] | Klinisk Kemi |  | Centrifugera och avskilj plasma. | Efter centrifugering skall plasma hällas av från blodkropparna. Centrifugerat rör innehållande separationsgel kan förvaras 1 dygn. Plasma kan förvaras 24 h vid 15 - 25°C och 7 dygn vid 2 - 8° C. Fryst vid <-15° C kan plasma förvaras 60 dygn. | [6 empty] | Akademiska laboratoriet Klinisk Kemi & Farmakologi Akademiska Sjukhuset 751 85 Uppsala Tfn: 018-611 42 05 | http://labhandboken.u5054800.fsdata.se/findny.asp?State=2&Analysid=836 | [6 empty] | 0 | [7 empty] | 2018-04-16 | JS
X573 | Pseudomonas aeruginosa (serologi) |  | S- | Remiss 5 eller Remiss från Karolinska Sjukhuset, Mikrobiologi (Måste beställas) | http://www.karolinska.se/for-vardgivare/Karolinska-Universitetslaboratoriet/remisser/ |  | Rör utan tillsats, röd kork |  |  |  | Klinisk Mikrobiologi | Extern | Röd (Serum u t) 6 mL | [5 empty] | Lämnas så snart som möjligt. | Klinisk Mikrobiologi | Karolinska Universitetssjukhuset | Fredag – lördag och inför storhelg: Centrifugera, häll av, kylförvaring Övriga dagar: Kylförvaring | Kyltransport. | [6 empty] | Karolinska Universitetslaboratoriet Provinlämning L7:00 Karolinska Universitetssjukhuset 171 76 Solna | https://www.karolinska.se/KUL/Alla-anvisningar/Anvisning/9768 | [5 empty] | 9 | 1 | 14 | 108 | 90 | Nej |  |  |  | 2018-07-30 | GS
X374 | Ptau | Fosfo-tau | Csv- | E-Remiss Cosmic eller Remiss 7 Klinisk Kemi (SU) | http://sahlgrenska-klinkem-analyser.vgregion.se/KKAP0028.pdf |  | Lumbalpunktion minst 10 mL tappas i ett rör (barn <16 år 3 mL). Vid stickblödning kasseras den första mL. Minsta volym: 0.5 mL. | Ingår i gruppen alzheimermarkörer. |  |  | Klinisk Kemi | Extern | [7 empty] | Klinisk kemi |  | Provröret vänds minst 5 ggr (fram och åter) efter provtagning. Därefter kan likvor fraktioneras för analys på andra laboratorier. Efter cellräkning centrifugeras och hälls över i ett nytt polypropenrör. | Om provet anländer till laboratoriet inom 24 h centrifugeras provet och transporteras i rumstemperatur förpackat i provhylsa och vadderat kuvert. Om provet inte anländer till laboratoriet inom 24 h skall provet centrifugeras före transport. 0.5 mL centrifugerad likvor fryses i kryorör skickas fryst. Obs! Får ej tina. Transporteras med kolsyreis i frigolitlåda. Undvik att skicka prov över en helg. | [6 empty] | Klinisk Kemi Sahlgrenska Universitetssjukhuset Bruna stråket 16 413 46 Göteborg | http://sahlgrenska-klinkem-analyser.vgregion.se/10935.html | [6 empty] | 0 | [7 empty] | 2016-07-07 | GS
84 | PTH | Paratyrin, Parathyroideahormon, Paratyroideahormon, Parathormon | P- | E-remiss Cosmic eller remiss 2 |  |  | Lila (EDTA) | Lämnas omedelbart till klinisk kemi. |  |  | Klinisk kemi | Intern | Lila (EDTA) 4 mL | [5 empty] | Inom 1h. | Klinisk kemi | Västerås | Centrifugeras inom 2 timmar efter provtagning. Avskilj plasma till 5 mL plaströr. | Förvaras i kylskåp. Avskiljd plasma hållbar i 3 dygn. Om längre förvaringstid fryses plasma. | 1,6-6,9 pmol/L | Kemiluminescens, sandwichprincip, 1-stegsprincip. Dxi 800 | Rubbningar i bisköldkörtlarna leder till förhöjda eller sänkta blodkalcium-nivåer, framkallade av en förändring i insöndringen av PTH. Hyperfunktion av bisköldkörtlarna resulterar i en ökad utsöndring av PTH. Primär hyperparatyreoidism betingas av adenom i bisköldkörtlarna. I sekundär hyperparatyreoidism är blodkalciumnivån låg eller endast lätt ökad och det råder alltid hyperfosfatemi som ett resultat av andra patologiska tillstånd t.ex. kronisk njurinsufficiens och vitamin D-brist. Primär hypoparatyreoidism kan vara en följd av anläggningsrubbning (bl.a. DiGeorge-syndromet), eller förlust av paratyreoideaceller t.ex., efter operativt ingrepp eller annan skada på paratyreoideacellerna, som vid autoimmun sjukdom. Bestämning av intakt PTH i blodprov taget under operation kan ge underlag för bedömning om det just avlägsnade adenomet i bisköldkörteln är det enda, eller om ytterligare adenom finns. | Mattias Karlman | Ja |  |  |  | Analyseras helgfri vardag under kontorstid samt efter överrenskommelse under pågående parathyroideahormonoperationsdagar. | Rutin |  |  |  |  | 0 | [7 empty] | 2016-12-20 | JS
X375 | PTH, biointakt | parathormon | S- | KKF (UAS) | https://www.akademiska.se/contentassets/252890d3a9634ae5832b0b83c3638e54/remiss_kkf_2018_06_08.pdf |  | 1 gelrör (gul propp). | PTH biointakt rekommenderas att endast användas vid specialiserade frågeställningar, ex inom njurmedicin. |  |  | Klinisk Kemi och Farmakologi | Extern | Gul (serum m gel) 3,5 mL | [6 empty] | Klinisk kemi |  | Centrifugera och avskilj serum. | I kyl. Om transporten inte når KKF, UAS inom 24 timmar måste serum frysas i <-15°C. Transporteras i rumstemperatur. Fryst prov skickas i fryst. | [6 empty] | Akademiska laboratoriet Klinisk Kemi & Farmakologi Akademiska Sjukhuset 751 85 Uppsala Tfn: 018-611 42 05 | http://labhandboken.u5054800.fsdata.se/findny.asp?State=3&Analysid=1260 | [6 empty] | 0 | [7 empty] | 2016-06-28 | GS
X376 | PTHrp | PTH-related peptide, parathormonliknande peptid | P- | Remiss 5 | https://www.regionvastmanland.se/globalassets/vardgivare-och-sammarbetspartners/laboratoriemedicin/remisser/37140-1-remiss-5-klinisk-kemi_laboratoriemedicin_konsultremiss.pdf |  | 1 kylt (isvatten) EDTA-rör (lila propp), 3 mL. |  |  |  | Klinisk Kemi | Extern | Lila (EDTA) 4 mL |  |  |  | X | X | Inom 30 min | Klinisk kemi |  | Blanda röret väl och häll snarast över i ett specialrör*, blanda även det. Förvaras på isbad. Kylcentrifugera och avskilj plasma till 5 mL plaströr inom 1 h, frys plasma snarast. *Specialrör erhålles från Klinisk kemi Sahlgrenska universitetssjukhuset, tel: 031-342 25 44/013-342 12 11 Förvara rör i frys tills provtagning sker. Provtagningsföreskrifter medföljer rör. Specialröret saknar vakuum och är ej sterilt och skall därför ej användas för direkt provtagning. | I frys. Skickas som frysprov. | [6 empty] | Klinisk Kemi Sahlgrenska Universitetssjukhuset Bruna stråket 16 413 46 Göteborg | http://sahlgrenska-klinkem-analyser.vgregion.se/0978.html | [6 empty] | 0 | [7 empty] | 2015-07-21 | GS
157 | Punktatodling | Abscessodling, "Ledodling", Ledvätska-odling, Pleuraodling, Pleuravätska-odling, Ascitesodling, Benmärgsodling, | Abscessaspirat | E-remiss Cosmic eller Pappersremiss "Remiss för mikrobiologisk undersökning". |  | Ange noga provmaterialets beskaffenhet och anatomisk lokalisation, Under kliniska data anges aktuella symtom, eventuell pågående behandling, katt- eller hundbett, eventuell komplicerande sjukdom e.t.c., Ange om misstanke på anaeroba bakterier. | Provtagningsmateriel: Spruta, sterilt rör Aerob och/eller anaerob blododlingsflaska Eventuellt provtagningsset med kolat transportmedium (Copan-rör) Desinfektion: Punktioner och incisioner skall föregås av hud- och slemhinne-desinfektion, dels för att skydda patienten för infektioner, dels för att undvika kontamination av provet med normalflora. Undvik om möjligt infiltrationsanestesi i samband med punktionerna, eftersom lokalanestetiska medel ofta har antimikrobiella effekter. För huddesinfektion användes 0,5% klorhexidinsprit. För slemhinnedesinfektion användes 0,05% klorhexidinlösning (d.v.s. utan sprit). OBS! medel innehållande klorhexidin får inte användas i eller i närheten av yttre hörselgången Led, pleura, ascites, benmärg: Punktion och aspiration med steril spruta om möjligt mer än 2 mL. Noggrann aseptik! Punktat (absolut minst 0,5 mL) sprutas ner i aerob och anaerob blododlingsflaska som därefter förvaras i rumstemperatur inför transport till Klinisk mikrobiologi. Skicka också med aspirat i sterilt rör. Eventuellt görs direktutstryk på objektglas vid provtagning för direktmikroskopi. Abscess: Pus uppsamlas antingen på provtagningspinne eller upp till ett par mL i spruta. Spruta över i sterilt rör. Blododlingsflaskor rekommenderas inte generellt (risk för överväxt av flera patogener) men kan användas i de fall man misstänker en bakterieart eller om transporttiden förväntas överstiga ett dygn. Copan-rör (kan användas om provet tas under sterila förhållanden): Desinficera huden. Incidera skadan. Snurra provtagningspinnen i botten av skadan. Stoppa pinnen i transportmediet. |  |  |  | Klinisk Mikrobiologi | Intern | [6 empty] | Sänd provet omgående till Klinsk Mikrobiologi | Klinisk Mikrobiologi | Klinisk mikrobiologi Västerås | Se metodbeskrivning i ledningssystem. | Blododlingsflaskor förvaras och transporters i rumstemperatur. Copan-rör förvaras i kyl i avvaktan på transport, dock högst ett dygn. Får ej frysas. | Negativ. Falsk positiva svar förekommer vid: Slemhinna – ej representativ provtagning Ytliga sår - ej representativt prov ökar risk för kontaminerande hudflora eller tarmbakterier nedom naveln. För lång transporttid – gäller i synnerhet anaeroba bakterier. | Kvalitativ aerob och anaerob odling. Dessa prov odlas inte bara aerobt utan även rutinmässigt anaerobt. Det är bra om misstanke på anaerober anges på remissen. | Sekret från sluten provlokal med förväntad polymikrobiell floratyp. | Se metodbeskrivning i ledningssystem. | Ja |  |  |  | Varierar beroende på provets art och frågeställningar. I princip gäller dock att negativ odling svaras inom 2 dygn. Positivt fynd besvaras snarast, vid komplicerade odlingsfynd kan delsvar förekomma så snart relevanta resultat finns tillgängliga. Se också eventuella kommentarer i anslutning till respektive analysgrupp. | Se ungefärlig svarstid från lab. |  |  |  |  | 0 | [7 empty] | 2017-05-24 | JS
X377 | Pyrazinamid | Rimcure, Rimstar | P- | Läkemedel, Klinisk farmakologi (Karolinska) |  | provtagningsdatum och klockslag, datum och klockslag för senast intagen dos, aktuell dos, datum för senaste dosjustering och föregående dos, övriga läkemedel, vikt, S-kreatinin, frågeställning | 1 NaHeparin-rör (mörkblå propp). Volym 2 mL. Företrädesvis motsvarar Cmax cirka 1-2 timmar efter dos. För AUC-beräkning rekommenderas dalvärde 0 tim (provtagning inför ny dos) samt 2, 4 och 6 tim efter dos, eller vid misstanke på fördröjt upptag 0, 2, 4 och 6 tim efter dos. | I samma analys kan Pyrazinamid och Isoniazid samt dess metabolit Acetylisoniazid mätas om så specificeras av beställaren. En remiss och ett rör räcker. OBS! vid sambeställning måste provet hanteras enligt provtagningsanvisningen för Isoniazid pga kort hållbarhet hos dess metabolit Acetylisoniazid! |  |  | Klinisk Farmakologi | Extern | Mörkblå (NaHeparin) 4 mL | [6 empty] | Klinisk kemi |  | Centrifugera och avskilj plasma. | Plasma kan förvaras/transporteras i rumstemperatur/kylt om ankomst till Klinisk farmakologi, Huddinge, sker inom 7 dygn från provtagning. Vid längre tids förvaring/transport skall provet hållas fryst. | [6 empty] | Karolinska Universitetssjukhuset, Huddinge Klinisk farmakologi Läkemedelslaboratoriet, C1:68 141 86 Stockholm | http://www.karolinska.se/KUL/Alla-anvisningar/Anvisning/10185 | [6 empty] | 0 | [7 empty] | 2016-06-23 | GS
X575 | Pyrazinamid (koncentrationsbestämning) |  | P- | Klinisk Farmakologi, Karolinska | http://www.karolinska.se/contentassets/6d2e199fe6ba4007beaba8d3a8fe6ad6/lakemedelsremiss.pdf |  | Na-heparinrör, mörkblå kork |  |  |  | Klinisk Farmakologi | Extern | [6 empty] | Lämnas så snart som möjligt. | Klinisk Mikrobiologi | Karolinska Universitetssjukhuset | Centrifugera och häll av. | Skickas i rumstemperatur om ankomst till Klinisk Farmakologi HS sker inom 7 dagar från provtagningsdatum. Vid längre tids förvaring/transport skall provet hållas fryst | [6 empty] | Karolinska Universitetsjukhuset, Huddinge Klinisk Farmakologi Läkemedelslaboratoriet, C1:68 141 86 Stockholm | http://www.karolinska.se/KUL/Alla-anvisningar/Anvisning/10185 | [6 empty] | 0 | [7 empty] | 2017-10-22 | JS
X378 | Pyridoxal-5-fosfat | Pyridoxin, vitamin B6 | fP- | Remiss 2 Klinisk Kemi (SU) | http://sahlgrenska-klinkem-analyser.vgregion.se/KKAP0024.pdf |  | Fasteprov. 1 EDTA-rör (lila propp). Ljusskyddas med aluminiumfolie. Prov tas på morgonen och före eventuella medikamentintag. | Ljusskyddas! |  |  | Klinisk Kemi | Extern | Lila (EDTA) 4 mL |  | X | X |  | X | Inom 15 min | Klinisk kemi |  | Centrifugera inom 30 min (10 min, 1300-1800g) och avskilj plasma och frys omedelbart. | I undantagsfall kan prov förvaras i kyl före transport. | [6 empty] | Klinisk Kemi Sahlgrenska Universitetssjukhuset Bruna stråket 16 413 46 Göteborg | http://sahlgrenska-klinkem-analyser.vgregion.se/0142.html | [6 empty] | 0 | [7 empty] | 2015-07-21 | GS
158 | QuantiFERON | TB-antigen, Tuberkulos-antigen, interferon gamma-svar |  | E-remiss Cosmic eller pappersremiss "Immunologi/Serologi" |  |  | NIL (grå kork), TB1-antigen (grön kork), TB2-antigen (gul kork) Mitogen (lila kork). Ange klockslag och datum för provtagningen på beställningen (remissen). Används venprovtagningsset med butterfly måste ett slaskrör tas för att tömma slangen på luft. Fyll rören i följande ordning NIL (grå kork) negativ kontroll TB1 antigen (grön kork) TB2 antigen (gul kork) Mitogen (lila kork) positiv kontroll Fyll varje rör med 1 mL blod och kontrollera att blodet når den svarta markeringen. Observera att rören fylls långsammare än vanliga vaccumrör, vänta gärna 2-3 sekunder tills det verkar ha slutat rinna. Direkt efterprovtagningen Skaka rören med korken uppåt ordentligt för hand 10 gånger i minst 5 sekunder. Momentet är mycket viktigt eftersom antigenet måste lösas upp i blodet. När blodet börjar skumma och täcker rörväggen som en film är hanteringen klar. OBS! Provet ska inte centrifugeras. Provtagningsrören skickas i rumstemperatur direkt till Klinisk mikrobiologi Västerås. Provet måste nå Mikrobiologen, Västerås inom 16 timmar efter provtagningen! | Provet ska inte centrifugeras. Prov ska tas måndag - torsdag (ej helgdagar). |  |  | Klinisk Mikrobiologi | Intern | [6 empty] | Måste nå laboratoriet inom 16 timmar. | Klinisk Mikrobiologi | Klinisk Mikrobiologi | Se Metodbeskrvning | 16 timmar. | Negativ | QuantiFERON-testet är en interferon-gamma release assay (IGRA). När T-celler från patienter som tidigare exponerats för tuberkulos stimuleras med de specifika antigenerna ESAT-6, CFP-10 och TB7.7 svarar T-cellerna med produktion av interferon-gamma. De frigjorda interferonet kan påvisas i en ELISA. Dessa peptidantigen saknas i alla BCG-stammar och hos de flesta icke tuberkulösa mykobakterier med undantag för M.kansasii, M.szulagi, M. marinum. | Tuberkulos orsakas av bakterierna inom Mycobacterium tuberculosis komplexet. De flesta fall, ca 99 % orsakas av M. tuberculosis och resterande fall huvudsakligen av M.bovis. En smittad person kan insjukna i tuberkulos inom några veckor till månader. De flesta förblir dock friska men får en latent tuberkulosinfektion, ett asymtomatiskt icke smittsamt tillstånd som efter månader till är kan utvecklas till aktiv sjukdom. Med Quntiferontestet undersöks om patientens immunsystem har exponerats för tuberkelbakterier. Analysen är för att påvisa latent tuberkulosinfektion vid exempelvis smittspårning eller screening och kan i många fall ersätta eller komplettera det sedvanliga hudtestet (PPD). Testet är särskilt värdefullt hos tidigare BCG-vaccinerade patienter eller vid svårtolkade PPD-resultat. Analysen är mindre väl lämpad för påvisning av aktiv sjukdom. Ett positivt analysresultat bör följas upp med klinisk bedömning av specialist. | Se Metodbeskrvning | Ja |  |  |  | Normalt inom en vecka. | Rutin |  |  |  |  | 0 | [7 empty] | 2017-03-23 | JS
X379 | Quetiapin | Seroquel | P-/S- | Läkemedel, Klinisk farmakologi (Karolinska) |  | provtagningsdatum och klockslag, datum och klockslag för senst intagen dos, aktuell dos, datum för senaste dosjustering och föregående dos, övriga läkemedel, vikt, S-kreatinin, frågeställning | 1 NaHeparin-rör (mörkblå propp) eller 1 rör utan tillsats (röd propp). Volym minst 2 mL venblod. Prov tas före dos. | Analyseras 1 ggn/v. |  |  | Klinisk Farmakologi | Extern |  | X | [5 empty] | Klinisk kemi |  | Centrifugera och avskilj plasma/serum. | I kyl/rumstemperatur i 7 d, annars frys. Fryst prov skickas fryst. | [6 empty] | Karolinska Universitetssjukhuset, Huddinge Klinisk farmakologi Läkemedelslaboratoriet, C1:68 141 86 Stockholm | http://www.karolinska.se/KUL/Alla-anvisningar/Anvisning/9411 | [6 empty] | 0 | [7 empty] | 2015-07-21 | GS
X576 | Rabiesvirus (PCR) |  |  | Folkhälsomyndighetens remiss för speciell diagnostik | https://www.folkhalsomyndigheten.se/globalassets/laboratorieanalys/information-for-bestallare/remiss-speciell-diagnostik-2014-02.pdf |  | Saliv i sterilt rör Hårfollikelbiopsi läggs i lätt fuktad (koksalt) gasväv i steril burk Hjärnmaterial läggs i lätt fuktad (koksalt) gasväv i steril burk Biopsi läggs i lätt fuktad (koksalt) gasväv i steril burk | Vid misstanke om rabies ska Folkhälsomyndigheten kontaktas före provtagning. |  |  | Klinisk Mikrobiologi | Extern | [6 empty] | Lämnas så snart som möjligt. | Klinisk Mikrobiologi | Folkhälsomyndigheten | Kylförvaring | Se folkhälsomyndighetens anvisning packa provet rätt (https://www.folkhalsomyndigheten.se/globalassets/laboratorieanalys/information-for-bestallare/packa-provet-ratt.pdf) | [6 empty] | Folkhälsomyndigheten Provinlämning Tomtebodavägen 12B 171 82 Solna | https://www.folkhalsomyndigheten.se/mikrobiologi-laboratorieanalyser/laboratorieanalyser-och-tjanster/analyskatalog/pcr/rabiesvirus/ | [6 empty] | 0 | [7 empty] | 2017-10-22 | JS
X577 | Rabiesvirus (serologi) |  | S- | Folkhälsomyndighetens remiss för speciell diagnostik | https://www.folkhalsomyndigheten.se/globalassets/laboratorieanalys/information-for-bestallare/remiss-speciell-diagnostik-2014-02.pdf |  | Rör utan tillsats, röd kork | Vid misstanke om rabies ska Folkhälsomyndigheten kontaktas före provtagning. |  |  | Klinisk Mikrobiologi | Extern | [6 empty] | Lämnas så snart som möjligt. | Klinisk Mikrobiologi | Folkhälsomyndigheten | Fredag – lördag och inför storhelg: Centrifugera, häll av, kylförvaring Övriga dagar: Kylförvaring | Se folkhälsomyndighetens anvisning packa provet rätt (https://www.folkhalsomyndigheten.se/globalassets/laboratorieanalys/information-for-bestallare/packa-provet-ratt.pdf) | [6 empty] | Folkhälsomyndigheten Provinlämning Tomtebodavägen 12B 171 82 Solna | https://www.folkhalsomyndigheten.se/mikrobiologi-laboratorieanalyser/laboratorieanalyser-och-tjanster/analyskatalog/antikroppsbestamning/rabiesvirus-rffit/ | [6 empty] | 0 | [7 empty] | 2017-10-22 | JS
65 | RDW | Red cell distribution width | B- | E-remiss Cosmic eller remiss 1 |  |  | Lila (EDTA) | Viktigt med god rörfyllnad. Viktigt att röret vänds 10 gånger efter provtagning. Ingår i blodstatus. |  |  | Klinisk Kemi | Intern | Lila (EDTA) 4 mL | [6 empty] | Klinisk Kemi | Västerås, Köping, Sala. | Centrifugeras ej. | Hållbart 24 timmar i kylskåp, 12 h i rumstemperatur. | 1-99 år: <16% | Elektrisk impedansmätning, XN | Ett mått på de röda blodkropparnas storleksvariation. Används för karakterisering av anemi. | Mattias Karlman | Nej |  |  |  | Akutprov besvaras inom 2 timmar från ankomst till laboratoriet. Rutinanalyser inom 4 timmar. | Akut och rutin. |  |  |  |  | 0 | [7 empty] | 2017-01-04 | JS
X380 | Reboxetin | Edronax | B- |  |  | provtagningstid, aktuell dos, datum/klockslag för senaste intagen dos, datum för senaste dosjustering, övriga läkemedel, ev. frågeställning | 1 EDTA-rör (lila propp) 6 mL. | Provet tas vanligen som ett dalvärde (det vill säga strax innan nästa dosintag, allra helst innan morgondosen) och vid jämviktskoncentration/steady-state. |  |  | Klinisk Farmakologi | Extern | Lila (EDTA) 6 mL | [6 empty] | Klinisk kemi |  | Får ej centrifugeras eller frysas! | [7 empty] | Klinisk farmakologi Universitetssjukhuset 581 85 Linköping | http://lioappl1.lio.se/lmcsortiment/Analysis.aspx?service=136906 | [6 empty] | 0 | [7 empty] | 2016-07-07 | GS
289 | Receptoranalys vid bröstcancer |  |  | E-remiss Cosmic eller pappersremiss Remiss Histopatologi |  | Viktigt att märka provkärl med patientID, remissID (samma som E-remiss), lokalisation. | Ofixerat operationspreparat ska lämnas över personligen till personal på laboratoriet, Klinisk patologi. |  |  |  | Klinisk Patologi | Intern | [7 empty] | Klinisk Patologi | Västerås | [7 empty] | Material från prover sparas/kasseras beroende på patientens samtycke/icke samtycke. | [8 empty] | 0 | [7 empty] | 2017-08-01 | JS
X381 | Renin |  | P- | E-Remiss Cosmic eller KKF (UAS) | https://www.akademiska.se/contentassets/252890d3a9634ae5832b0b83c3638e54/remiss_kkf_2018_06_08.pdf |  | 1 EDTA-rör (lila propp). Minsta mängd plasma 350 µL. Kapillärprov OK. | Om avd/mott beställt Aldosteron och Renin på separata remisser och två rör: skriv båda analyserna på samma remiss samt skicka endast ett rör! Aldosteron/Renin-kvot lämnas automatiskt ut när både Renin och Aldosteron är beställt på samma remiss. | Lämnas omedelbart till Klinisk Kemi. | P-Aldosteron | Klinisk Kemi och Farmakologi | Extern | Lila (EDTA) 4 mL | [5 empty] | Omedelbart OBS! Proverna får ej förvaras i kyla (kylskåp) pga risk för kryoaktivering! | Klinisk kemi | Akademiska Sjukhuset | Centrifugeras snarast, inom 2 h från provtagning. Avskilj plasma till sekundärrör och frys omedelbart i <-15°C (ska vara infryst inom 3 h från provtagning). | I frys. Fryst plasma skickas fryst. | [6 empty] | Akademiska laboratoriet Klinisk Kemi & Farmakologi Akademiska Sjukhuset 751 85 Uppsala Tfn: 018-611 42 05 | http://labhandboken.u5054800.fsdata.se/findny.asp?State=2&Analysid=842 |  |  | 214 | 319 |  |  | 0 | 177.6667 |  |  | Ja | Ja |  |  | 2018-07-04 | GS
66 | Retikulocyter |  | B- | E-remiss Cosmic eller remiss 1 |  |  | Lila (EDTA) | Viktigt med god rörfyllnad. Viktigt att röret vänds 10 gånger efter provtagning. |  |  | Klinisk Kemi | Intern | Lila (EDTA) 4 mL | [6 empty] | Klinisk Kemi | Västerås. | Centrifugeras ej. | Hållbart 24 timmar i rumstemperatur eller kylskåp. | Navelsträngsblod: 3,0–7,0 % 1 dag: 3,0–7,0 % 2-3 dagar: 1,0–3,0 % 4-30 dagar: 51–110 x 10^9/L 1-6 månader: 37–120 x 10^9/L 6-12 månader: 29–92 x 10^9/L 2-5 år: 29–83 x 10^9/L 6-7 år: 37–106 x 10^9/L 8-17 år: 37–110 x 10^9/L > 18 år: 38–109 x 10^9/L | Flödescytometri, XN | För karakterisering av anemi. | Mattias Karlman | Ja |  |  |  | Akutprov besvaras inom 2 timmar från ankomst till laboratoriet. Rutinanalyser inom 4 timmar. | Akut och rutin. |  |  |  |  | 0 | [7 empty] | 2017-01-04 | JS
X301 | Retikulocyt-MCH (Hemoglobin) | Retikulocythemoglobin equivalent, hypokroma retikulocyter | Ret(B)- | Allmän (UAS) | https://www.akademiska.se/contentassets/252890d3a9634ae5832b0b83c3638e54/allman.pdf |  | 1 EDTA-rör (lila propp). Minsta provmängd 1 mL. |  |  |  | Klinisk Kemi och Farmakologi | Extern | Lila (EDTA) 4 mL | [8 empty] | Centrifugeras ej! | Prov ska vara KKF, UAS tillhanda inom 47 timmar. Prov kan förvaras i rumstemperatur i max 4 timmar. Därefter förvaras provet i kylskåp. Transporteras i rumstemperatur. | [6 empty] | Akademiska laboratoriet Klinisk Kemi & Farmakologi Akademiska Sjukhuset 751 85 Uppsala Tfn: 018-611 42 05 | http://labhandboken.u5054800.fsdata.se/findny.asp?State=2&Analysid=1683 | [6 empty] | 0 | [7 empty] | 2016-06-28 | GS
X382 | Retinol | A-Vitamin, Vitamin A | S- | Klinisk Kemi Special (Karolinska -Måste beställas) (Alternativt Pappersremiss 5 Västmanland) | http://www.karolinska.se/for-vardgivare/Karolinska-Universitetslaboratoriet/remisser/ |  | 1 gelrör (gul propp). | Ljusskyddas! Om även S-Tokoferol är begärt, önskar lab Huddinge endast ett rör för båda analyserna. |  |  | Klinisk Kemi | Extern | Gul (serum m gel) 3,5 mL |  | X |  |  |  |  | Klinisk kemi |  | Centrifugera och avskilj serum. | Serum fryses och skickas fryst. | [6 empty] | Provinlämningen C1:72 Karolinska Universitetslaboratoriet Karolinska Universitetssjukhuset, Huddinge 141 86 Stockholm | http://www.karolinska.se/KUL/Alla-anvisningar/Anvisning/9267 | [6 empty] | 0 | [7 empty] | 2015-07-28 | GS
159 | Reumatoid faktor | RF | S- | E-remiss Cosmic eller pappersremiss "Immunologi/Serologi/Virologi" |  | Provtagningsmaterial och önskad analys | Gelrör (serum), 7/5 mL Gelrör (serum), 5/3 mL Rör utan tillsats, 7 eller 5 mL Kapillärrör eller sterilt plaströr. Helblod i vacutainerrör utan tillsats eller i microtainer rör. Alternativ är serum i sterilt plaströr (minst 500 mL). |  |  |  | Klinisk Immunologi | Intern | [6 empty] | Provet sänds omgående till laboratoriet. Om detta ej är möjligt förvaras provet i kylskåp i avvaktan på transport. | Klinisk Mikrobiologi | Klinisk Mikrobiologi | Se Metodbeksrivning. | Se Laboratoriet tillhanda. | ≤5 IE/mL Negativ >5 IE/mL Positiv | Kvantitativt EliA test | Misstanke om Reumatoid artrit (RA) Reumatoid faktor (RF) är autoantikroppar som binder till Fc-delen av IgG bundet till immunkomplex eller annan struktur. RF kan vara av IgM-, IgG- eller IgA-isotyp. Analysen på klinisk mikrobiologi i Västerås påvisar RF av IgM-isotyp, som finns hos 60-80 % av RA-patienter. Vid önskemål om analys av annan RF-isotyp skickas provet till laboratoriet i Uppsala. I 2010 års klassifikationskriterier för diagnosen RA har analys av antikroppar mot citrullinerade proteiner/peptider (ACPA) inkluderats. Påvisandet av ACPA (se analys anti-CCP) har betydligt högre specificitet än förekomst av RF och anti-CCP-test bör därför väljas före RF inför remiss till reumatologisk enhet eller för differentialdiagnostik. |  | Nej |  |  |  | Analyseras en gång per vecka. | Rutin |  |  |  |  | 0 | [7 empty] | 2018-06-26 | GS
X383 | Reverse-T3 | Reverse trijodtyronin, rT3, 3.3'5'-trijod-L-tyronin | S- | Hormonlaboratoriet (Oslo) | http://www.oslo-universitetssykehus.no/omoss_/avdelinger_/hormonlaboratoriet_/rekvisisjon_/Documents/Hormonlaboratoriets%20rekvisisjon.pdf |  | 1 gelrör (gul propp). |  |  |  |  | Extern | Gul (serum m gel) 3,5 mL | [6 empty] | Klinisk kemi |  | Centrifugera och avskilj serum. | Behöver ej frysas, utan kan skickas i rumstemperatur i vadderat kuvert. Kontakta läkare på KlinKem ang. hållbarhet. | [6 empty] | Hormonlaboratoriet Oslo universitetssykehus HF Aker sykehus Postboks 4959 Nydalen 0424 Oslo | http://www.oslo-universitetssykehus.no/omoss_/avdelinger_/hormonlaboratoriet_/analyser_/Sider/trijodtyronin-reverse-i-serum-reverse-t3.aspx | [6 empty] | 0 | [7 empty] | 2016-06-28 | GS
X384 | Ribavirin |  | P-/S- | Läkemedel, Klinisk farmakologi (Karolinska) |  | provtagningsdatum och klockslag, datum och klockslag för senast intagen dos, aktuell dos, datum för senaste dosjustering och föregående dosering, övriga läkemedel, vikt, S-kreatinin, frågeställning | NaHeparin-rör (mörkblå propp) eller rör utan tillsats (röd propp). Volym 2 mL venblod. Provtagning före dos. |  |  |  | Klinisk Farmakologi | Extern |  | X |  |  |  |  | Inom 1 h. | Klinisk kemi |  | Centrifugera inom 2 h och avskilj plasma/serum. | Plasma/serum kan förvaras/transporteras i rumstemperatur/kylt om ankomst till Klinisk farmakologi, Huddinge, sker inom 7 dygn från provtagning. Vid längre tids förvaring/transport skall provet hållas fryst. | [6 empty] | Karolinska Universitetssjukhuset, Huddinge Klinisk farmakologi Läkemedelslaboratoriet, C1:68 141 86 Stockholm | http://www.karolinska.se/KUL/Alla-anvisningar/Anvisning/9412 | [6 empty] | 0 | [7 empty] | 2016-06-28 | GS
X578 | Rickettsia (nukleinsyrapåvisning) |  |  | Remiss från Akademiska laboratoriet, Uppsala Mikrobiologi 2 eller pappersremiss 5 | https://www.akademiska.se/contentassets/252890d3a9634ae5832b0b83c3638e54/mikrobiologi-2.pdf | Ange insjukningsdatum, orsak till provtagning och antibiotikabehandling på remissen. | Biopsi i sterilt rör: Överför provmaterialet till röret. Små biopsier riskerar att torka, tillsätt därför 1 ml steril koksalt CSV i sterilt rör: Lämplig provvolym är 1-2 ml Ledvätska i sterilt rör: Lämplig provvolym är 1-2 ml |  |  |  | Klinisk mikrobiologi | Extern | [6 empty] | Lämnas så snart som möjligt. | Klinisk Mikrobiologi | Akademiska Sjukhuset | Kylförvaring | Sänd provet med nästa ordinarie transport. I väntan på transport kylförvaras provet. Vid längre transporttid än 2 dygn skall provet förvaras och transporteras fryst. | [6 empty] | Med budbil. Klinisk Mikrobiologi Dag Hammarskölds väg 38 Uppsala | http://labhandboken.u5054800.fsdata.se/findny.asp?State=2&Analysid=1689 | [6 empty] | 0 | [7 empty] | 2017-10-23 | JS
X579 | Rickettsia (serologi) |  | S- | Remiss från Akademiska laboratoriet, Uppsala Mikrobiologi 2 eller pappersremiss 6 | https://www.akademiska.se/contentassets/252890d3a9634ae5832b0b83c3638e54/mikrobiologi-2.pdf | Ange insjukningsdatum, orsak till provtagning och antibiotikabehandling på remissen. | Rör utan tillsats, röd kork. |  |  |  | Klinisk mikrobiologi | Extern | [6 empty] | Lämnas så snart som möjligt. | Klinisk Mikrobiologi | Akademiska Sjukhuset | Fredag – lördag och inför storhelg: Centrifugera, häll av, kylförvaring Övriga dagar: Kylförvaring | I väntan på transport kylförvaras provet. Transport utanför Akademiska sjukhuset sker i kyla. Provet bör vara laboratoriet till handa inom 5 dygn efter provtagningen. | [6 empty] | Med budbil. Klinisk Mikrobiologi Dag Hammarskölds väg 38 Uppsala | http://labhandboken.u5054800.fsdata.se/findny.asp?State=2&Analysid=%0b1656 | [6 empty] | 0 | [7 empty] | 2017-10-23 | JS
X580 | Rifampicin (koncentrationsbestämning) |  | P-/S- | Klinisk Farmakologi, Karolinska | http://www.karolinska.se/contentassets/6d2e199fe6ba4007beaba8d3a8fe6ad6/lakemedelsremiss.pdf | provtagningsdatum och klockslag, datum och klockslag för senaste dos, aktuell dos, datum för senaste dosjustering och föregående dos, övriga läkemedel, vikt, P-kreatinin, klinisk frågeställning för analys samt behandlingsorsak | Na-heparinrör, mörkblå kork eller Rör utan tillsats, Röd kork. |  |  |  | Klinisk Farmakologi | Extern | [6 empty] | Lämnas så snart som möjligt. | Klinisk Mikrobiologi | Karolinska Universitetssjukhuset | Centrifugera och häll av. | Skickas i rumstemperatur om ankomst till Klinisk farmakologi, HS, sker inom 2 dygn från provtagning. Vid längre tids förvaring/transport skall provet hållas fryst. | [6 empty] | Karolinska Universitetsjukhuset, Huddinge Klinisk Farmakologi Läkemedelslaboratoriet, C1:68 141 86 Stockholm | http://www.karolinska.se/KUL/Alla-anvisningar/Anvisning/10055 | [6 empty] | 0 | [7 empty] | 2017-10-22 | JS
X386 | Risperidon | Abriact, Risperdal, Rispolet | P-/S- | Läkemedel, Klinisk farmakologi (Karolinska) |  | provtagningsdatum och klockslag, datum och klockslag för senast intagen dos, aktuell dos, datum för senaste dosjustering och föregående dos, övriga läkemedel, vikt, S-kreatinin, frågeställning | 1 NaHeparin-rör (mörkblå propp) eller 1 rör utan tillsats (röd propp). Ej gelrör! Prov tas före dos. | Analyseras varannan vecka. Analys även av den aktiva metaboliten hydroxyrisperidon. | Datum och klockslag för senast intagen dos [DATE:TIME?] Aktuell dos [FRITEXT] Datum för senaste dosjustering och föregående dos [FRITEXT?] Övriga läkemedel [FRITEXT] Vikt [kg] S-Kreatinin [umol/L] Frågeställning [FRITEXT] | P-/S-Hydroxyrisperidon, P-/S-Haloperidol, P-/S-Sertralin, P-/S-Zuklopentixol | Klinisk Farmakologi | Extern | Mörkblå (NaHeparin) eller Röd (serum u t) | X | [5 empty] | Klinisk kemi | Karolinska Universitetssjukhuset | Centrifugera och avskilj plasma/serum. | I kyl/rumstemperatur i 7 d, annars frys. Fryst prov skickas fryst. |  |  |  |  | Ja |  | Karolinska Universitetssjukhuset, Huddinge Klinisk farmakologi Läkemedelslaboratoriet, C1:68 141 86 Stockholm | http://www.karolinska.se/KUL/Alla-anvisningar/Anvisning/9413 | [5 empty] | 7 | 1 | 11 | 117 | 99 | Nej |  | Externa prover, papperssvar |  | 2017-10-25 | JS
X387 | Ritonavir |  | P-/S- | Läkemedel, Klinisk farmakologi (Karolinska) |  | provtagningsdatum och klockslag, datum och klockslag för senast intagen dos, datum för senaste dosjustering och föregående dosering, övriga läkemedel, vikt och frågeställning | NaHeparin-rör (mörkblå propp) eller rör utan tillsats (röd propp). Volym 1 mL venblod. Provtagning 6-12 h efter dos, >14 d efter dosändring. |  |  |  | Klinisk Farmakologi | Extern | [7 empty] | Klinisk kemi |  | Centrifugera och avskilj plasma/serum. | Plasma/serum kan förvaras/transporteras i rumstemperatur/kylt om ankomst till Klinisk farmakologi, Huddinge, sker inom 6 dygn från provtagning. Vid längre tids förvaring/transport skall provet hållas fryst. | [6 empty] | Karolinska Universitetssjukhuset, Huddinge Klinisk farmakologi Läkemedelslaboratoriet, C1:68 141 86 Stockholm | http://www.karolinska.se/KUL/Alla-anvisningar/Anvisning/9414 | [6 empty] | 0 | [7 empty] | 2016-06-28 | GS
X388 | Rivaroxaban | Xarelto, antitrombotiska läkemedel, DOAK, NOAK, NOAC | P- | Läkemedel, Klinisk farmakologi (Karolinska) |  | provtagningsdatum och klockslag, datum och klockslag för senast intagen dos, aktuell dos, datum för senaste dosjustering, föregående dos, orsak till provtagning, vikt, S-kreatinin, övriga läkemedel | 1 NaCitrat-rör (ljusblå/svart propp). Provtagning före dos. | För mätning av koagulationsmonitorering (aktivitetsmätning) beställs istället Rivaroxaban, akut. |  |  | Klinisk Farmakologi | Extern | Ljusblå/svart (NaCitrat) 3,5 mL | X | [5 empty] | Klinisk kemi |  | Centrifugera och avskilj plasma. | Plasma kan förvaras/transporteras i rumstemperatur/kylt om ankomst till Klinisk farmakologi, Huddinge, sker inom 7 dygn från provtagning. Vid längre tids förvaring/transport skall provet hållas fryst. | [6 empty] | Karolinska Universitetssjukhuset, Huddinge Klinisk farmakologi Läkemedelslaboratoriet, C1:68 141 86 Stockholm | http://www.karolinska.se/KUL/Alla-anvisningar/Anvisning/10200 | [6 empty] | 0 | [7 empty] | 2016-06-22 | GS
X389 | Rivaroxaban, akut | Xarelto, antitrombotiska läkemedel, DOAK, NOAK, NOAC, Anti-Xa | P- | Remiss 5 | https://www.regionvastmanland.se/globalassets/vardgivare-och-sammarbetspartners/laboratoriemedicin/remisser/37140-1-remiss-5-klinisk-kemi_laboratoriemedicin_konsultremiss.pdf | provtagningstid | 1 NaCitrat-rör (ljusblå/svart propp). Ta provet genom direkt venpunktion, ej via inneliggande kanyl. | Provtagning cirka 2 timmar efter Rivaroxaban-intag återspeglar i regel maximal plasmakoncentration. För mätning av direkt plasmakoncentration beställs P-Rivaroxaban Analyseras dagligen. |  |  | Klinisk Kemi | Extern | Ljusblå/svart (NaCitrat) 3,5 mL |  |  |  |  | X | Inom 15 min | Klinisk kemi |  | Centrifugeras inom 30 min efter provtagning vid 15°C (2000g, 15 min). Avskilj plasma till ett plaströr. OBS! Lämna kvar 5-7mm plasma ovanför de röda blodkropparna för att undvika tillblandning av trombocyter. | Avhälld plasma fryses vid -70 C. Proverna förpackas i fryspaket, rikligt med kolsyreis och skickas med expresspost. Skicka proverna i början av veckan för att undvika distributionsproblem. | [6 empty] | Provinlämningen L2:00 Karolinska Universitetssjukhuset, Solna Anna Stecksèns gata 49 171 76 Stockholm | http://www.karolinska.se/KUL/Alla-anvisningar/Anvisning/10131 | [6 empty] | 0 | [7 empty] | 2016-06-22 | GS
X390 | RNA-baserad analys | RT-PCR, sekvensering, ex. Leukemidiagnostik | B-/Benm- | Hematologisk genetisk diagnostik VUXEN/BARN (UAS) | http://www.akademiska.se/Verksamheter/Akademiska-laboratoriet/Klinisk-genetik/For-dig-som-remittent/Remisser/ | provmaterial, provtagningsdatum och tid, diagnos/frågeställning/anamnes, samtycke till biobank | Perifert blod: 6 mL venblod EDTA-rör (lila propp). OBS! Vid basalutredning Leukemi tas både ett NaHeparin-rör (mörkblå propp) och ett EDTA-rör (lila propp). Benmärg: Benmärgsaspiratet sprutas ner i ett 6 mL EDTA-rör (lila propp). Vid önskemål om både RT-PCR och Chimerismanalys önskas, krävs två EDTA-rör (lila propp) dvs ett EDTA-rör (lila propp)/analys samt två remisser. | Information angående analysutbud se Klinisk genetiks hemsida. Måste analyseras inom 24 timmar, vid osäkerhet kontrollera med Klinisk Kemi Västerås så att prov kan skickas och analyseras inom tidsgränsen. |  |  | Klinisk Genetik | Extern | Lila (EDTA) 6 mL | [8 empty] | Får ej frysas eller centrifugeras! | Prov som inte skickas samma dag förvaras i kyl. Prov bör vara laboratoriet Uppsala tillhanda inom 24h och senast kl 15 nästa vardag. Skicka ej RNA-prover på fredagar eller dag före röd dag. Vid frågor angående hållbarhet/förvaring utanför dessa tidpunkter, kontakta laboratoriet Uppsala för rådgivning. | [6 empty] | Klinisk genetik Akademiska sjukhuset 751 85 Uppsala Tel: 018-611 59 40 | http://www.akademiska.se/Global/KB/Klinisk%20genetik/Dokument/Provtagningsanvisningar.pdf | [6 empty] | 0 | [7 empty] | 2017-09-25 | JS
X581 | RNA-polymeras (serologi) |  | S- | Remiss 5 |  |  | Gelrör, gul kork eller rör utan tillsats, röd kork |  |  |  | Klinisk Mikrobiologi | Extern | [6 empty] | Lämnas så snart som möjligt. | Klinisk Mikrobiologi | Laboratoriemedicin, Skåne | Centrifugera, häll av och frys. | Skickas fryst. | [6 empty] | Labmedicin Klinisk mikrobiologi Sölvegatan 23 221 85 LUND | http://www.analysportalen-labmedicin.skane.se/viewAnalys.asp?Nr=1539 | [6 empty] | 0 | [7 empty] | 2017-10-23 | JS
X391 | RPP-ak | Ribosomalt P-protein antikroppar, antiribosomalt | S- | Immunologi (LMS) | http://vardgivare.skane.se/siteassets/1.-vardriktlinjer/laboratoriemedicin/remisser/immunologi-art.-9808-skrivbar.pdf |  | 1 gelrör (gul propp). Minsta analyserbara provmängd 50 µL serum. |  |  |  | Klinisk Immunologi | Extern | Gul (serum m gel) 3,5 mL | [6 empty] | Klinisk kemi |  | Centrifugera och avskilj serum. Ange beställarkod: VÅKENN | Förvaras kylt. Kan transporteras i rumstemperatur. | [6 empty] | Klinisk immunologi, Provinlämningen Klinisk kemi Klinikgatan 19 221 85 LUND | http://www.analysportalen-labmedicin.skane.se/viewAnalys.asp?Nr=1211 | [6 empty] | 0 | [7 empty] | 2016-06-28 | GS
161 | Rubella immunitet (IgG) | Rubella IgG, Rubella antikroppar | S- | E-remiss Cosmic eller pappersremiss "Virologi/Immunologi/Serologi" |  |  | Gelrör (serum) 7/5 mL, rör utan tillsats 7/6 mL, eller sterilt plaströr. | Skickas till klinisk kemi. Prov bör analyseras inom 4 dygn efter provtagning, kylförvaras i väntan på transport. |  |  | Klinisk Mikrobiologi | Intern | [6 empty] | Prov bör skickas snarast möjligt till laboratoriet, men akuttransport är ej nödvändigt. Rumstemperatur under kortare tid (någon timme) är acceptabelt. Vid längre tid förvaras provet kylt i avvaktan på transport. | Klinisk Kemi | Klinisk Mikrobiologi |  | Kylförvaring +2-8°C. Prov bör analyseras inom 4 dygn efter provtagning. | Resultatet svaras i IU/mL (International Units/mL). Mer än eller 10 IU/mL = Sannolik immunitet | Kvantitativ och kvalitativ analys av IgG antikroppar riktade mot rubellavirus. Chemiluminescent Microparticle Immunoassay (CMIA) på architect-instrument (Abbott). | Påvisa eventuell immunitet mot rubellavirus. Aktuellt bl.a. vid screening av gravida kvinnor. Negativt resultat utesluter inte nylig primär rubellainfektion. Hemolys, röda blodkroppar och lipidlager i centrifugerat serumprov kan störa analysen. | JE | Ja |  |  |  | 3-4 dagar | Rutin |  |  |  |  | 0 | [7 empty] | 2017-10-20 | JS
X392 | Rufinamid |  | P-/S- | Läkemedel, Klinisk farmakologi (Karolinska) |  | provtagningsdatum och klockslag, datum och klockslag för senast intagen dos, aktuell dos, datum för senaste dosjustering och föregående dos, övriga läkemedel, vikt och frågeställning | NaHeparin-rör (mörkblå propp) eller rör utan tillsats (röd propp). Volym 1 mL venblod. Provtagning före dos. |  |  |  | Klinisk Farmakologi | Extern |  | X | [5 empty] | Klinisk kemi |  | Centrifugera och avskilj plasma/serum. | Plasma/serum kan förvaras/transporteras i rumstemperatur/kylt om ankomst till Klinisk farmakologi, Huddinge, sker inom 7 dygn från provtagning. Vid längre tids förvaring/transport skall provet hållas fryst. | [6 empty] | Karolinska Universitetssjukhuset, Huddinge Klinisk farmakologi Läkemedelslaboratoriet, C1:68 141 86 Stockholm | http://www.karolinska.se/KUL/Alla-anvisningar/Anvisning/10025 | [6 empty] | 0 | [7 empty] | 2016-06-28 | GS
270 | Röd blodbild | "Utstryk", poikilocytos, anisocytos | B- | E-remiss Cosmic eller Remiss 5 |  | Riktad frågeställning | 1 EDTA-rör |  |  |  | Klinisk Kemi | Intern | Lila (EDTA) 4 mL | [6 empty] | Klinisk Kemi | Västerås | Centrifugeras ej | Hållbart 12 h i rumstemperatur | Ej tillämpligt. | Mikroskopi | Utredning av anemi. Misstanke om avvikelser i erytrocytmorfologin (storlek, formvariation, färgavvikelser, ev. inklusioner etc … ). | Mattias Karlman | Nej |  |  |  | Analyseras vardagar | Rutin |  |  |  |  | 0 | [7 empty] | 2017-05-26 | JS
271 | S100B |  | S- | E-remiss Cosmic eller pappersremiss Remiss 2 |  |  | Gelrör (serum) alternativt mikrotainerrör | S100B har mycket kort halveringstid. Vid utredning av skallskada ska provtagning utföras mindre än 6 timmar efter skadetillfället. |  |  | Klinisk Kemi | Intern | Gul (serum m gel) 3,5 mL | [6 empty] | Klinisk Kemi | Västerås | Centrifugering ska utföras inom 4 timmar efter provtagningstillfället. Förvaras kylt i väntan på transport. Centrifugerat gelrör (primärrör) kan förvaras vid 2-8°C i upp till 48 timmar. Om transporten inte når analyserande lab inom 48 timmar efter provtagningstillfället ska serum från gelröret hällas av i ett plaströr (sekundärrör) och frysas i -20°C. | Se provhantering | > 17 år - <0,10 µg/L | Cobas e411 | Analys av S100 B är indicerad vid utredning av patient med lätt skallskada på akutmottagningen. Analysen kan även användas vid uppföljning av patienter med hjärntumörer och malignt melanom. | Mattias Karlman | Nej |  |  |  | Akutanalys besvaras inom 2 timmar från ankomst till laboratoriet. | Akut och Rutin |  |  |  |  | 0 | [7 empty] | 2017-05-26 | JS
37 | Salicylat |  | S- | E-remiss Cosmic eller Remiss 1 |  |  | Gul (Serum m gel) |  |  |  | Klinisk Kemi | Intern | Gul (serum m gel) 3,5 mL | [6 empty] | Klinisk Kemi | Västerås. | Centrifugeras efter 30 min men inom 4 h i 10 minuter vid 2200 g. | Förvaras i kylskåp. Primärrör hållbart 48 timmar. Avskiljt serum hållbart 7 dygn. | <0,1 mmol/L 2,5-3,4 mmol/L, lindrig toxisk nivå 3,5-4,5 mmol/L, måttlig toxisk nivå 4,5-6,0 mmol/L, allvarlig toxisk nivå >6,0 mmol/L, mycket allvarlig toxisk nivå | Fotometri. AU680 | Misstanke om salicylatförgiftning. | Per Bjellerup/Johan Skogö | Ja |  |  |  | Akutprov besvaras inom 2 timmar från ankomst till laboratoriet. Rutinanalyser inom 4 timmar. | Akut och rutin |  |  |  |  | 0 | [7 empty] | 2017-01-03 | JS
X582 | SARS Coronavirus (PCR) |  |  | Folkhälsomyndighetens remiss för speciell diagnostik | https://www.folkhalsomyndigheten.se/globalassets/laboratorieanalys/information-for-bestallare/remiss-speciell-diagnostik-2014-02.pdf |  | Se folkhälsomyndigheten (länk nedan) för provtagningsanvisnignar. | Analysen är specifik för SARS Coronavirus. Ingen korsreaktion förekommer med andra kända Coronavirustyper. |  |  | Klinisk Mikrobiologi | Extern | [6 empty] | Lämnas så snart som möjligt. | Klinisk Mikrobiologi | Folkhälsomyndigheten | Kylförvaras i väntan på transport | Se folkhälsomyndighetens anvisning packa provet rätt (https://www.folkhalsomyndigheten.se/globalassets/laboratorieanalys/information-for-bestallare/packa-provet-ratt.pdf) | [6 empty] | Folkhälsomyndigheten Provinlämning Tomtebodavägen 12B 171 82 Solna | https://www.folkhalsomyndigheten.se/mikrobiologi-laboratorieanalyser/laboratorieanalyser-och-tjanster/analyskatalog/pcr/sars-coronavirus/ | [6 empty] | 0 | [7 empty] | 2017-10-23 | JS
272 | Schistocyter |  | B- | E-remiss Cosmic eller Remiss 5 |  | Riktad frågeställning | 1 EDTA-rör |  |  |  | Klinisk Kemi | Intern | Lila (EDTA) 4 mL | [6 empty] | Klinisk Kemi | Västerås | Se metodbeskrvining | Hållbar 8 timmar i rumstemperatur | <0,3% | Mikroskopi | Besvaras vid misstanke om mikroangiopatisk hemolytisk anemi (TMA) såsom TTP, HUS eller efter stamscellstransplantation. Schistocyter >1,0 % talar för TMA. Schistocyter 0,3-1,0 % kan ses hos patienter med njursvikt, preclampsi och hos patienter med mekaniska hjärtklaffar. Nyfödda kan normalt ha upp till 1,9% och prematurtfödda barn upp till 5,5%. | Mattias Karlman | Nej |  |  |  | Kontakta laboratoriet innan provtagning för besked om svarstid. | [5 empty] | 0 | [7 empty] | 2017-05-26 | JS
X584 | Schistosoma hematobium (mikroskopi) |  | U- | Remiss från Akademiska laboratoriet, Uppsala Mikrobiologi 1 eller pappersremiss 5 | https://www.akademiska.se/contentassets/252890d3a9634ae5832b0b83c3638e54/mikrobiologi-1.pdf | Ange kliniska data och eventuell utlandsvistelse. | Urin bör uppsamlas dagtid under 4 timmar, lämpligen mellan klockan 10-14, då äggutsöndringen är störst. Det är även möjligt att undersöka en dygnsvolym urin. Om transporttiden förväntas överstiga 1 dygn kan man sätta till 1ml 4 % formaldehyd per 100 ml urin för att förhindra bakterietillväxt och kläckning av ägg. | Det är inte lika tillförlitligt att endast undersöka 10 ml urin. Större behållare för provtagning kan skickas från mikrobiologen (gröna TB-burkar). |  |  | Klinisk Mikrobiologi | Extern | [6 empty] | Lämnas så snart som möjligt. | Klinisk Mikrobiologi | Akademiska Sjukhuset | Om transporttiden förväntas överstiga 1 dygn tillsätt till 1ml 4 % formaldehyd per 100 ml urin för att förhindra bakterietillväxt och kläckning av ägg. I väntan på transport bör provet förvaras i kylskåp. Obs: Ägg viabilitetsanalys (undersökning av levande ägg) kan ej utföras på gammalt (> 48 timmar) eller formalinfixerat urin. | Provet bör vara laboratoriet tillhanda inom 1 dygn. | [6 empty] | Med budbil. Klinisk Mikrobiologi Dag Hammarskölds väg 38 Plan 4 Uppsala | http://labhandboken.u5054800.fsdata.se/findny.asp?State=2&Analysid=228 | [6 empty] | 0 | [7 empty] | 2017-10-23 | JS
X583 | Schistosoma spp. (serologi) |  | S- | Folkhälsomyndighetens remiss för speciell diagnostik | https://www.folkhalsomyndigheten.se/globalassets/laboratorieanalys/information-for-bestallare/remiss-speciell-diagnostik-2014-02.pdf |  | Rör utan tillsats, röd kork. | Prov tas 6-8 veckor efter infektionstillfället. |  |  | Klinisk Mikrobiologi | Extern | [6 empty] | Lämnas så snart som möjligt. | Klinisk Mikrobiologi | Folkhälsomyndigheten | Fredag – lördag och inför storhelg: Centrifugera, häll av, kylförvaring Övriga dagar: Kylförvaring | Se folkhälsomyndighetens anvisning packa provet rätt (https://www.folkhalsomyndigheten.se/globalassets/laboratorieanalys/information-for-bestallare/packa-provet-ratt.pdf) | [6 empty] | Folkhälsomyndigheten Provinlämning Tomtebodavägen 12B 171 82 Solna | https://www.folkhalsomyndigheten.se/mikrobiologi-laboratorieanalyser/laboratorieanalyser-och-tjanster/analyskatalog/antikroppsbestamning/schistosoma-spp/ | [6 empty] | 0 | [7 empty] | 2017-10-23 | JS
290 | Sediment |  | U- | E-remiss Cosmic eller Remiss 5 |  | Riktad frågeställning | 10 mL färsk urin i 1 plaströr med skruvkork | Provet skall analyseras inom 1 h (Vänligen kontakta laboratoriet om analys önskar under jourtid). |  |  | Klinisk Kemi | Intern | [6 empty] | Så snart som möjligt | Klinisk Kemi | Västerås, Köping | 1. Kontrollera om riktad frågeställning finns. 2. Blanda urinen väl. Doppa teststickan och läs av i Clinitek Status, se handhavandebeskrivning: ”Clinitek Status”. 3. Överför 10 mL urin i ett centrifugrör med konisk botten. 4. Centrifugera provet i 5 minuter vid 400 x g. 5. Häll av ovanvätskan genom att vända röret helt upp och ned med en bestämd rörelse. Håll kvar 5 till 10 sekunder. Sedimentvolymen bör vara ca 0,2 mL. 6. Blanda sedimentet noggrant, men försiktigt tills innehållet är homogent. Vid kraftig skakning kan eventuella cylindrar gå sönder. 7. Lägg en droppe av sedimentet på ett objektglas och placera ett täck-glas över. Droppen ska vara så stor att sedimentet är rörligt under täckglaset, dock utan att det flyter utanför. 8. Granska preparatet i mikroskop. | Utstryk bör ske inom en timme från provtagning. | Hyalina cylindrar: 0 -1/synfält | Mikroskopi | Utredning och uppföljning av njurparenkymskada främst glomerulonefrit | Mattias Karlman | Nej |  |  |  | Analyseras vardagar under kontorstid. Eventuellt kan granskning ske även under jourtid, kontakta laboartoriet innan provtagning. | Akut och rutin |  |  |  |  | 0 | [7 empty] | 2017-08-01 | JS
X393 | Selen | Se | S- | Remiss 10 Klinisk Kemi (SU) | http://sahlgrenska-klinkem-analyser.vgregion.se/KKAP0044.pdf |  | 1 gelrör (gul propp) 5 mL eller 1 rör utan tillsats (röd propp). Venöst. | Ta ej prov om patient fått gadolinium-, jod- eller bariuminnehållande kontrastmedel de senaste 96 timmarna (interferens). | Ta ej prov om patient fått gadolinium-, jod- eller bariuminnehållande kontrastmedel de senaste 96 timmarna (interferens). |  | Klinisk Kemi | Extern | Gul (serum m gel) 5 mL | [6 empty] | Klinisk kemi | Sahlgrenska Universitetssjukhuset | Centrifugera och avskilj serum. | Förvaras i kyl. Kyltransport ej nödvändig. |  |  |  |  | Ja |  | Klinisk Kemi Sahlgrenska Universitetssjukhuset Bruna stråket 16 413 46 Göteborg | http://sahlgrenska-klinkem-analyser.vgregion.se/0797.html | [6 empty] | 1 | 1 | 238.5 | 321 | Nej |  |  |  | 2018-08-02 | GS
X394 | Serotonin | [6 empty] | Vid förfrågningar kontakta läkare på KlinKem. |  |  |  | Extern | [25 empty] | 0 | [7 empty] | 2016-07-07 | GS
X395 | Sertralin | Desmetylsertralin, Zoloft | P-/S- | Läkemedel, Klinisk farmakologi (Karolinska) |  | provtagningsdatum och klockslag, datum och klockslag för senast intagen dos, datum för senaste dosjustering och föregående dos, övriga läkemedel, vikt, frågeställning | 1 NaHeparin-rör (mörkblå propp) eller 1 rör utan tillsats (röd propp). Volym 2 mL venblod. Prov tas 12-24h efter dos. | Analys även av den aktiva metaboliten desmetylsertralin. |  |  | Klinisk Farmakologi | Extern | [7 empty] | Klinisk kemi |  | Centrifugera och avskilj plasma/serum. | I kyl/rumstemperatur i 7 d, annars frys. Fryst prov skickas fryst. | [6 empty] | Karolinska Universitetssjukhuset, Huddinge Klinisk farmakologi Läkemedelslaboratoriet, C1:68 141 86 Stockholm | http://www.karolinska.se/KUL/Alla-anvisningar/Anvisning/9416 | [6 empty] | 0 | [7 empty] | 2015-07-28 | GS
X396 | SHBG | Könshormonbindande globulin, Sex Hormone Binding Globulin | S- | E-remiss Cosmic eller Remiss 5 (ger pappers-svar) |  |  | 1 gelrör (gul propp). Minsta mängd serum 250 µl. |  |  | S-Testosteron | Klinisk Kemi och Farmakologi | Extern | Gul (serum m gel) 3,5 mL | [6 empty] | Klinisk kemi | Akademiska Sjukhuset | Centrifugeras inom 4h. Om prov inte anländer analyserande laboratorium inom 48 h: avskilj och frys serum. | Centrifugerat gel-rör (primärrör) kan förvaras i kyl upp till 48 h, annars avskiljs serum och fryses. Transporteras kylt. Fryst prov skickas fryst. | [6 empty] | Akademiska laboratoriet Klinisk Kemi & Farmakologi Akademiska Sjukhuset 751 85 Uppsala Tfn: 018-611 42 05 | http://labhandboken.u5054800.fsdata.se/findny.asp?State=2&Analysid=719 |  |  | 341 | 401 |  | 130 | 0 | 283 |  |  | Ja | Ja |  |  | 2018-07-04 | GS
X397 | Sialinsyra, fri och total | Acetylneuraminsyra, neuraminsyra | U- | Metabolutredning - CMMS (Karolinska) | https://www.karolinska.se/globalassets/global/kul/kul-gemensamma/kul-lankblock-remisser-for--utskrift/remiss_metabolutredning1806.pdf | anamnes, frågeställning, läkemedelsintag | 2-8 mL urin u t, helst morgonurin. Frys snarast. |  |  |  | CMMS | Extern | [5 empty] | X | Omedelbart | Klinisk kemi |  | Fryses snarast och skickas fryst. | Undvik att skicka prover per post på torsdagar och fredagar. | [6 empty] | CMMS Provinlämningen L2:00 Karolinska Universitetssjukhuset, Solna Anna Steckséns Gata 49 171 64 Solna | http://www.karolinska.se/KUL/Alla-anvisningar/Anvisning/9591 | [6 empty] | 0 | [7 empty] | 2018-06-29 | GS
X398 | Sirolimus (konc) | Rapamycin, Rapamune | B- | Läkemedel, Klinisk farmakologi (Karolinska) |  | provtagningsdatum och klockslag, datum och klockslag för senast intagen dos, datum för senaste dosjustering och föregående dos, övriga läkemedel, vikt, S-kreatinin, frågeställning | 1 EDTA-rör (lila propp, helblod). Volym minst 1 mL venblod. Provtagning före dos. | Akuta prover tas emot till kl. 15:00 på vardagar. Lördag, söndag och helgdag ska proverna vara akutmärkta och vara på farmlab i Huddinge senast kl. 11:00. Svarsrutiner: Prov som kommer till farmlab Huddinge senast kl.13:00 på vardagar svaras ut samma dag. |  |  | Klinisk Farmakologi | Extern | Lila (EDTA) 4 mL | X | [5 empty] | Klinisk kemi |  | Centrifugeras ej! | I kyl/rumstemperatur i 7 d, annars frys. Fryst prov skickas fryst. | [6 empty] | Karolinska Universitetssjukhuset, Huddinge Klinisk farmakologi Läkemedelslaboratoriet, C1:68 141 86 Stockholm | http://www.karolinska.se/KUL/Alla-anvisningar/Anvisning/9417 | [6 empty] | 0 | [7 empty] | 2015-07-28 | GS
222 | Skrap från cervix och corpus uteri | Cervix-skrap, Corpus uteri-skrap |  | E-remiss Cosmic eller pappersremiss "Remiss Histopatologi" |  | Viktigt att märka provkärl med patientID, remissID (samma som E-remiss), lokalisation., Ploidianalys: Tydliggör ploidianalys i frågeställning på remiss. | Skrap från cervix och corpus uteri. Preparaten bör före fixering rensas från blod, eventuellt sköljas i gasväv med fyskosal och fixeras i 4% buffrad formaldehyd, preparaten blir annars av dålig kvalitet. Ploidianalys: Vid frågeställning ploidianalys fixeras corpusskrapet direkt i formalin Tydliggör ploidianalys i frågeställning på remiss |  |  |  | Klinisk Patologi och Cytologi | Intern | [7 empty] | Klinisk Patologi | Västerås | Se metodbeskrivning | Se metodbeskrivning | Se utlåtande. | Se metodbeskrivning |  |  | Ja |  |  |  |  | Rutin |  |  |  |  | 0 | [7 empty] | 2017-05-26 | JS
30 | S-Lipidstatus (ej fastande) |  | S- | E-remiss Cosmic eller Remiss 1 |  |  | Gul (Serum m gel) | Icke fastande provtagning av analyserna S-Kolesterol HDL och LDL samt en beräkning av LDL/HDL-kvoten. |  |  | Klinisk Kemi | Intern | Gul (serum m gel) 3,5 mL | [6 empty] | Klinisk Kemi | Västerås, Köping. | Se respektive analyt | Se respektive analyt | Se respektive analyt | Se respektive analyt | Se respektive analyt | Per Bjellerup/Johan Skogö | Ja |  |  |  | Akutprov besvaras inom 2 timmar från ankomst till laboratoriet. Rutinanalyser inom 4 timmar. | Akut och rutin |  |  |  |  | 0 | [7 empty] | 2016-12-30 | JS
X399 | Somatostatin |  | fP- | Klinisk Kemi Special (Karolinska -Måste beställas) (Alternativt Pappersremiss 5 Västmanland) | http://www.karolinska.se/for-vardgivare/Karolinska-Universitetslaboratoriet/remisser/ | provtagningstid | Fasteprov. 1 iskylt NaHeparin-rör (mörkblå propp). Minst 2 mL blod krävs. Ring KlinKem Västerås innan provtagning för att de ska hinna förbereda för kylcentrifugering. Prov ställs omedelbart på isbad efter provtagning. | Om fler peptider beställs samtidigt, lägg till 2 mL per komponent. För fullständig peptidscreening, se fP-Peptidscreening. |  |  | Klinisk Kemi | Extern | Mörkblå (NaHeparin) 4 mL |  |  | X | X | X | Inom 30 min | Klinisk kemi |  | Kylcentrifugeras inom 1 h och avskilj minst 1 mL plasma. Frys omgående | Förvaras och skickas fryst. | [6 empty] | Provinlämningen L2:00 Karolinska Universitetssjukhuset, Solna Anna Stecksèns gata 49 171 76 Stockholm | http://www.karolinska.se/KUL/Alla-anvisningar/Anvisning/9273 | [6 empty] | 0 | [7 empty] | 2016-06-29 | GS
X400 | Spice-metaboliter | syntetiska cannabinoider, spice, internetdrog, JWH-018, JWH-019, JWH-073, JWH-081, JWH-122, JWH-200, JWH-203, JWH-210, JWH-250, JWH-398, AM-694, AM-2201, AM-1220, MAM-2201, BB-22, PB-22, 5F-PB-22, AKB48, XLR-11, RCS-4, CP47.497C-7, CP47.497C-8, UR-144 | U- | Missbruksmedel, Klinisk Farmakologi (Karolinska) |  | provtagningsdatum, frågeställning, anamnes, remitterande läkare | Övervakad provtagning 10 ml urinrör med gul kork måste användas. Fyll max till 1 cm från övre kanten Minst 5 ml urin ska finnas i provröret, annars underkänns provet och analysen blir inte utförd. | Spice-metaboliter beställs som grupp, inte som enstaka analyser. I analysen ingår metaboliter till substanserna i listan överst på sidan. Fler substanser analyseras i metoden Internetdroger i urin (Karolinska). |  |  | Klinisk Farmakologi | Extern | [7 empty] | Klinisk kemi |  |  | Förvara provet i kyl i väntan på transport. Behöver inte skickas kylt. Skickas måndag-torsdag. Skickas med A-post. | [6 empty] | Provinlämningen L2:00 Karolinska Universitetssjukhuset, Solna Anna Stecksèns gata 49 171 76 Stockholm | http://www.karolinska.se/KUL/Alla-anvisningar/Anvisning/10026 | [6 empty] | 0 | [7 empty] | 2018-07-23 | GS
162 | Springmask | Tejpprov för springmask |  | E-remiss Cosmic eller pappersremiss "Remiss för mikrobiologisk undersökning" (grön). |  | Sätt kryss för material och önskad analys, Ange anamnes. | Provtagningsmateriel: Genomskinlig tejp Objektglas i objektglasask. Erhålles från vårdcentral. Utförande: Ta prov från anus på morgonen före tvättning och toalettbesök. Den klibbiga sidan av tejpen trycks mot analöppningen flera gånger. Klistra tejpen slätt på objektglaset och lägg glaset i objektglasask. | Endast genomskinlig tejp kan avläsas. Viktigt att tejpen är genomskinlig och klistras slätt mot objektsglaset eftersom vi ska se igenom den. Honmasken kryper ut på natten och lägger sina ägg runt anus varför det är viktigt att ta provet direkt på morgonen. |  |  | Klinisk Mikrobiologi | Intern | [6 empty] | Med nästa ordinarie transport | Klinisk Mikrobiologi | Klinisk Mikrobiologi | Objektglasen skickas i objektglasask till Klinisk mikrobiologi. | Ej tillämpligt | Negativ | Direktmikroskopi | Utredning av analklåda. | Se Metodbeskrivning. | Nej |  |  |  | 2-3 vardagar. | Rutin |  |  |  |  | 0 | [7 empty] | 2017-10-20 | JS
163 | Sputumodling |  |  | E-remiss Cosmic eller pappersremiss "Remiss för mikrobiologisk undersökning" |  | Ev. tuberkulosmisstanke måste framgå, Ange kliniska data: legionellamisstanke, immunosuppresiv behandling, predisponerande sjukdom t.ex. cystisk fibros etc, aktuell antibiotikabehandling. | Provtagningsmateriel: Provtagningsset sputum (burk m ytterburk). Provtagning: En kraftig djuphostning spottas direkt i sputumburken. Tillblandning av material från övre luftvägarna kan undvikas om patienten före provtagningen sköljer munnen med vatten efter det att eventuell protes tagits ut. |  |  |  | Klinisk Mikrobiologi | Intern | [6 empty] | Omgående transport viktig för att de bakterier som ofrånkomligen kontaminerar provet från svalget ej ska ta överhanden. Kyltransport vid transporttider över 2 timmar. | Klinisk Mikrobiologi | Klinisk Mikrobiologi | Se Metodbeskrivning. | Se under Laboratoriet tillhanda. | Växt av normalflora | Direktmikroskopi avslöjar om provet är representativt för nedre luftvägar. Växt av potentiella luftvägspatogener >105 bakt/mL betraktas som signifikant. Efter sammanvägning av resultat mikroskopi och mikrobiologiskt fynd svaras relevanta mikroorganismer ut med resistensmönster samt kommentar angående signifikans. | Analysen utföres på prov med önskemålet sputumodling. Avser endast undersökning av bakterier och svamp om inte annat framgår av remissen t.ex. viruspåvisning eller Tuberkulos (TB)-misstanke. Legionellaodling utförs rutinmässigt utan speciell frågeställning. | Se Metodbeskrivning. | Ja. |  |  |  | Varierar beroende på odlingsfynd. | Rutin |  |  |  |  | 0 | [7 empty] | 2017-03-27 | JS
67 | SR | Sänka, Erytrocyters sänkningsreaktion, myntrullebildning | B- | E-remiss Cosmic eller remiss 1 |  |  | Lila (EDTA) vid analys vid sjukhuslaboratorium. Svart (Na-Citrat (SR-rör)) vid patientnära analys | Viktigt med god rörfyllnad. |  |  | Klinisk Kemi | Intern | Lila (EDTA) 4 mL | [6 empty] | Klinisk Kemi | Västerås, Köping | Centrifugeras ej. | EDTA-rör hållbart 6 timmar i rumstemperatur och 24 timmar i kylskåp. SR-rör hållbart 24 timmat i kylskåp. | Kvinnor 1-49 år - 2-24 mm 50-99 år - 2-32 mm Män: 1-49 år - 2-15 mm 50-99 år - 2-22 mm | EDTA-prov: Optisk avläsning, Starrsed ST SR-rör, Visuell avläsning, manuell metod. | Erytrocyternas sänkningsreaktion, SR, används bland annat som ”screening-test” på sjukdom med inflammatorisk aktivitet eller för att följa aktivitetsgraden vid tidigare känd inflammatorisk sjukdom. | Mattias Karlman | Ja |  |  |  | Akutprov besvaras inom 2 timmar från ankomst till laboratoriet. Rutinanalyser inom 4 timmar. | Akut och rutin. |  |  |  |  | 0 | [7 empty] | 2017-01-04 | JS
282 | Standardbikarbonat |  | vB- | E-remiss Cosmic eller remiss Blodgas |  |  | 1 Na-heparinrör | Provet skall vara Klinisk kemi i Västerås eller i Köping tillhanda inom 2 timmar efter provtagningen. Möjligheten att utföra provtagning på annan ort är därmed mycket begränsad (kräver akut transport). Istället rekommenderas analys av S-Bikarbonat, aktuellt. Standardbikarbonat analyseras även vid beställning av aB-Blodgas samt vB-Blodgas |  |  | Klinisk Kemi | Intern | Mörkblå (NaHeparin) 4 mL | [5 empty] | Inom 1 timme | Klinisk Kemi | Västerås, PNV | Analyseras på blodgasinstrument inom 2 timmar från provtagning. | Analyseras inom 2 timmar. | 22 - 27 mmol/L | Potentiometri | Kan användas som screeningstest för bedömning av den metaboliska komponenten vid misstanke om rubbningar i syra-basbalansen | Mattias Karlman | Nej |  |  |  | Akutanalys, svarstid beroende av vilket instrument som används. | Akut |  |  |  |  | 0 | [7 empty] | 2017-07-31 | JS
X585 | Staphylococcus aureus (serologi) |  | S- | Remiss 5 eller Remiss från Karolinska Sjukhuset, Mikrobiologi (Måste beställas) | http://www.karolinska.se/for-vardgivare/Karolinska-Universitetslaboratoriet/remisser/ |  | Rör utan tillsats, röd kork eller gelrör, gul kork. |  |  |  | Klinisk Mikrobiologi | Extern | [6 empty] | Lämnas så snart som möjligt. | Klinisk Mikrobiologi | Karolinska Universitetssjukhuset | Fredag – lördag och inför storhelg: Centrifugera, häll av, kylförvaring Övriga dagar: Kylförvaring | Transporteras kylt. | [6 empty] | Karolinska Laboratoriet Provinlämning L7:00 Karolinska Sjukhuset 171 76 Solna | http://www.karolinska.se/Karolinska-Universitetslaboratoriet/Sidor-om-PTA/Analysindex-alla-enheter/Mikrobiologi/Anvisning/?a=9786 | [6 empty] | 0 | [7 empty] | 2017-10-23 | JS
X401 | Stenanalys | Urinvägskonkrement, konkrement, njursten | U- | Remiss 5 | https://www.regionvastmanland.se/globalassets/vardgivare-och-sammarbetspartners/laboratoriemedicin/remisser/37140-1-remiss-5-klinisk-kemi_laboratoriemedicin_konsultremiss.pdf |  | Stenarna tvättas rena från blod och urin innan de sänds till lab. |  |  |  | Klinisk Kemi | Extern | [8 empty] | Universitetssjukhuset Örebro | Stenarna tvättas rena från blod och urin innan de sänds till lab. | Skickas i "lämplig" förpackning (burk/rör). | [6 empty] | Laboratoriemedicinska kliniken Klinisk kemi Universitetssjukhuset 701 85 Örebro | https://provtagningsanvisningar.regionorebrolan.se/index.aspx |  |  | 100 | 77 |  | 54 | 1 | 85 | 44 | 27 | Nej |  | Externa prover, papperssvar |  | 2018-07-23 | GS
164 | Sterilkontroll | Sterilkontroller, Sportest |  | KML, grön, Bakteriologisk undersökning, kryssa i rutan för Sterilkontroll (sportest). |  | Fyll i antal påsar samt märkning (numrering) i fältet för patientidentitet, Skriv "validering" på remissen då proverna avser sådan kontroll. | Enligt upprättad lokal instruktion (Avd för vårdhygien). |  |  |  | Klinisk mikrobiologi | Intern | [6 empty] | Sterilkontroller följda av obehandlad kontroll från samma batchnummer (noll-prov) skickas till KML i kuvert eller provpåse med ordinarie transporter. | Klinisk mikrobiologi | Klinisk mikrobiologi | Se Metodbeskrivning. | Ej tillämpligt. | Steril | På mikrobiologiska laboratoriet inkuberas sporproverna i buljongsubstrat, om steriliseringsprocessen har fungerat förekommer ingen bakterieväxt i buljongen. | Riktlinjer för hur steriliseringsapparatur och steriliseringsprocesser skall kontrolleras anges i lagen om medicintekniska produkter och olika europeiska standarder. Avdelningen för vårdhygien har med stöd av dessa riktlinjer utarbetat ett kontrollprogram för ångautoklaver och sterilisatorer avsedda för verksamheter inom hälso- och sjukvård samt tandvård. Detta finns som lokal instruktion, "Steriliseringsapparater", till Handbok för hälso- och sjukvård (2002). Steriliseringsapparaterna skall kontrolleras avseende fysikaliska, kemiska och mikrobiologiska förhållanden. Den mikrobiologiska kontrollen görs med värmeresistenta bakteriesporer. Bakteriesporerna sitter på någon typ av bärarmaterial inneslutna i små påsar, vilka placeras i autoklavkammaren tillsammans med gods för sterilisering. Hur proverna skall förpackas och utplaceras beskrivs detaljerat i ovan nämnda lokala instruktion. | Se Metodbeskrivning. |  |  |  |  | Autoklavkontroller svaras inom 1 vecka om de är sterila. Osterila svaras så snart indikation på växt finns: "Osteril". | Rutin |  |  |  |  | 0 | [7 empty] | 2017-03-27 | JS
X402 | Steroidmönster | Steroidmetaboliter, Steroidprofil, Androgener, Kortisolmetaboliter, Ketogena steroider, 17-Ketosteroider, C19-/C21-Steroider | dU- | Klinisk Kemi Special (Karolinska -Måste beställas) (Alternativt Pappersremiss 5 Västmanland) | http://www.karolinska.se/for-vardgivare/Karolinska-Universitetslaboratoriet/remisser/ | dygnsmängd, uppsamlingsperiod, frågeställning | En dygnsmängd urin u t. Förvaras kylt under uppsamlingsperioden. | Urinsamling ska ske under 24 h, vid avvikande insamlingstid räknas resultatet om till utsöndring per 24 timmar. Dock blir jämförelsen med referensintervallet i dessa fall osäker då utsöndringen av steroider kan variera över dygnet. |  |  | Klinisk Kemi | Extern | [9 empty] | Skicka 10 ml urin av väl blandad urin. Förvaras i kyl under uppsamlingen. | Provet skickas fryst om ankomst till Klinisk kemi senare än 1 dygn efter provtagning. | [6 empty] | Provinlämningen L2:00 Karolinska Universitetssjukhuset, Solna Anna Stecksèns gata 49 171 76 Stockholm | http://www.karolinska.se/KUL/Alla-anvisningar/Anvisning/9276 | [6 empty] | 0 | [7 empty] | 2015-07-28 | GS
165 | Stickskada, incident |  | S- | E-remiss cosmic eller pappersremiss Virologi/Immunologi/Serologi |  | Vid beställning av prov i Cosmic:, 1. Beställare: (fyll i utsedd beställare), 2. Beställande enhet (ange din enhet), 3. Svarsmottagare (ange mottagare, dvs. funktion eller person), 4. Betalande enhet (ange din enhet), 5. Beställarens kommentar (ange telefonsvar till arbetsledare eller annan utsedd person och ett telefonnummer), ---------------------------------------------------, Beställning av prov via Pappersremiss:, Använd rosa remiss för stickskador; Virologi/immunologi/serologi, Provet skickas till Klinisk kemi, På remissen ska det framgå:, 1. Fullständigt namn och personnummer, 2. Om provet kommer från patient eller personal, 3. Att det rör sig om en stickskada/-incident, 4. Tidpunkt och på vilken arbetsplats skadan inträffade, 5. Avsändare/mottagare av svar, 6. Ansvarig läkare i klartext, 7. Önskade analyser: hepatit B, hepatit C och hiv | Gelrör (serum) 7 mL, eller Rör utan tillsats 7 mL På Region Västmanlads hemsida-Behandlingsstöd finns Vårdhygiens lokala hygieninstruktioner. I Region Västmanlands Ledningssystem finns dokument: Stick- och skärskada samt exponering för blod. | Ingående anayser: HBsAg, anti HBc, anti HBs, anti HCV, HIV1 ag/ak och HIV2 ak. Observera att provet ska skickas till Klinisk kemi! |  |  | Klinisk mikrobiologi | Intern | [6 empty] | Provet bör skickas snarast möjligt till laboratoriet, men akuttransport är inte nödvändigt. Kan förvaras i rumstemperatur under kortare tid (någon timme) är acceptabelt. Vid längre tid förvaras provet kylt i avvaktan på transport. | Klinisk Kemi | Klinisk mikrobiologi | Se Metodbeskrivning. | Se under Laboratoriet tillhanda | Negativ | Se Metodbeskrivning. | Kontrolleras efter stickskada. Se vårdhygiens lokala rutiner för vidare instruktioner. | Se Metodbeskrivning. | Ja |  |  |  | Analyserar vardagar. | Ej tillämpligt. |  |  |  |  | 0 | [7 empty] | 2017-10-20 | JS
X403 | Streptolysin O-antikroppar | AST | S- | Autoimmundiagnostik (Wieslab) | http://www.wieslab.com/upload/files/Request%20Forms%202018/Remiss-Autoimmundiagnostik(W-002-SE15).pdf | remitterande läkares namn och telefonnummer, frågeställning/anamnes | 1 rör utan tillsats (röd propp) eller gelrör (gul propp). Kapillära prover OK. |  | Remitterande läkares namn och telefonnummer [FRITEXT] Frågeställning/anamnes [FRITEXT] | S-anti-THSD7A, S-ASCA IgA och IgG, S-HSP-70 (serologi), S-Intrinsic faktor-AK, S-Tvärstrimmig muskel Anti- | Autoimmundiagnostik | Extern | Gul (serum m gel) eller Röd (serum u t) | [7 empty] | Wieslab, Malmö | Centrifugera och avskilj serum. | Serumprovet förvaras i kyl i väntan på transport och kan skickas i rumstemperatur med vanlig post. Vid tillfällen då provet inte skickas direkt skall det förvaras i kyl (ca 2-8°C i upp till 1 vecka) eller i frys (ca -20°C vid längre förvaring) i väntan på transport. | [6 empty] | Wieslab AB Lundavägen 151 212 24 Malmö | http://www.wieslab.se/diagnostic-services/index.php?langId=2&headId=69&pageId=69 | [6 empty] | 1 | 1 | 238.5 | 322 | Nej |  |  |  | 2018-07-26 | GS
X404 | STRIDA | Samverkansprojekt avseende Toxicitetsutredning och Riskbedömning av InternetDroger baserat på laboratorieAnalyser | [5 empty] | Projektet är avslutat. Vid speciella fall, kontakta Giftinformationscentralen (GIC) på 010-456 6700 |  |  |  | Extern | [25 empty] | 0 | [7 empty] | 2016-07-07 | GS
X405 | Störd könsutveckling | AR, SRD5A2, WT1, HSD3B2, HSD17B3, NR5A1, SF1, SRY, SOX9, STAR, FSHR, LCHR, DHH, BMP15, DSD, intersex, Disorder of sex development | B- |  | http://karolinska.se/KUL/Alla-anvisningar/Anvisning/9906 |  | EDTA-blod (lila propp), venöst. Vuxen: 10 mL, barn: 2-10 mL. |  |  |  | Klinisk Genetik | Extern | Lila (EDTA) 6 mL | [6 empty] | Klinisk kemi |  |  | Förvaras och transporteras i rumstemperatur | [6 empty] | Provinlämningen L2:00 Karolinska Universitetssjukhuset, Solna Anna Stecksèns gata 49 171 76 Stockholm 08-517 719 104 | http://www.karolinska.se/KUL/Alla-anvisningar/Anvisning/9906 | [6 empty] | 0 | [7 empty] | 2016-06-29 | GS
X406 | Substans P | SP | fP- | Klinisk Kemi Special (Karolinska -Måste beställas) (Alternativt Pappersremiss 5 Västmanland) | http://www.karolinska.se/for-vardgivare/Karolinska-Universitetslaboratoriet/remisser/ | provtagningstid | Fasteprov. 1 iskylt NaHeparin-rör (mörkblå propp). Minst 2 mL blod krävs. Ring KlinKem Västerås innan provtagning för att de ska hinna förbereda för kylcentrifugering. Prov ställs omedelbart på isbad efter provtagning. | Om fler peptider beställs samtidigt, lägg till 2 mL per komponent. Ingår även i fP-Peptidscreening. |  |  | Klinisk Kemi | Extern | Mörkblå (NaHeparin) 4 mL |  |  | X | X | X | Inom 30 min | Klinisk kemi |  | Kylcentrifugeras inom 1 h och avskilj minst 1 mL plasma. Frys omgående | Förvaras och skickas fryst. | [6 empty] | Provinlämningen L2:00 Karolinska Universitetssjukhuset, Solna Anna Stecksèns gata 49 171 76 Stockholm | http://www.karolinska.se/KUL/Alla-anvisningar/Anvisning/9278 | [6 empty] | 0 | [7 empty] | 2016-06-29 | GS
X407 | Succinylaceton |  | U- | Remiss 2 Klinisk Kemi (SU) | http://sahlgrenska-klinkem-analyser.vgregion.se/KKAP0024.pdf | aktuell medicinering | 10 mL utan tillsats Minsta provvolym 2 mL. |  |  |  | Klinisk Kemi | Extern | [7 empty] | Klinisk kemi |  |  | Förvaras fryst. Transporteras fryst om provet inte anländer till laboratoriet inom 1 dygn. | [6 empty] | Klinisk Kemi Sahlgrenska Universitetssjukhuset Bruna stråket 16 413 46 Göteborg | http://sahlgrenska-klinkem-analyser.vgregion.se/13322.html | [6 empty] | 0 | [7 empty] | 2016-06-29 | GS
291 | Svalgodling, allmän |  | Sekret- | E-remiss Cosmic eller remiss för mikrobiologisk undersökning |  | om utvidgad odling gällande Fusobacterium necrophorum/nucleatum på patienter > 40 år önskas | Tonsillsekret. Helst bör man med spatel i vänster hand trycka ner patientens tungrot så att tonsiller och gombågar blir väl synliga. Provtagningspinnen roteras mot båda tonsillerna och gombågarna inklusive bakre svalgvägg. Finns beläggningar förs pinnen under dessa. Efter provtagningen förs pinnen ner i transportmediet. |  |  |  | Klinisk Mikrobiologi | Intern | [6 empty] | Sänd provet omgåend. Om detta ej är möjligt förvaras provet i kyl i avvaktan på transport. | Klinisk Mikrobiologi | Klinisk Mikrobiologi, Västerås | Se metodbeskrivning |  |  | Aerob och anaerob odling på agarplattor. Resistensbestämning med lappdiffusionsmetod på agarplattor utföres på relevanta isolerade bakterier | Analysen utföres på svalgprov med önskemålet Svalg allmän odling. Odlingen innefattar ej Corynebacterium diphteriae. Prov med frågeställning difteri sänder vi till externt laboratorium. Normalt är svalgfloran ytterst komplex, och man påträffar såväl Gram-positiva som Gram-negativa bakterietyper, framförallt anaeroba arter. Bland Gram-positiva kocker märks stafylokocker, alfa-streptokocker, men även pneumokocker och betahemolyserande streptokocker. Bland Gram-negativa stavar kan Haemophilus influenzae och olika arter inom Enterobacteriacae och pseudomonader isoleras. Bland anaeroba bakterier kan Fusobacterium necrophorum/nucleatum orsaka såväl lokala som allvarliga systemiska sjukdomstillstånd där tonsillit, peritonsillär abscess, Vincents angina och Lemierres syndrom bör nämnas. Studier talar för att F.necrophorum förekommer i en betydande del av tonsilliter hos unga. Lemierres syndrom är ett livshotande tillstånd, som klassiskt börjar med en halsinfektion som efter några dagar utvecklas till en septisk sjukdom med v jugularis-tromboflebit och septiska emolier till andra organ. Typiskt är att sjukdomen drabbar unga, tidigare friska individer. Jästsvamp förekommer hos friska personer i upp till 35% och även meningokocker kan förekomma som kolonisatör. Faktorer som kan påverka floran är exempelvis ålder, kroniska sjukdomar som malignitet, diabetes, defekt immunförsvar och cytostatikabehandling. Efter antibiotika-behandling kan en uttalad förändring i den normala bakteriefloran påvisas under flera veckor, och denna förändrade ekologi kan ge upphov till sjukdoms-symptom via annars harmlösa mikroorganismer. Se också analys Arcanobakterier. Indikationer för provtagning och laboratoriediagnostiken kan beskrivas enligt följande: 1. Att diagnostisera patogena betahemolyserande streptokocker. 2. Att diagnostisera Fusobacterium necrophorum/nucleatum hos patienter i åldersgruppen 0-40 år. 3. Att upptäcka kolonisering av meningokocker och vid speciell frågeställning även gonokocker. 4. Att notera rubbad flora, dvs dominans av någon eller flera arter av S aureus, koliforma bakterier, Pseudomonas-arter, H influenzae eller jästsvamp. Härvid utföres mer ingående speciesdiagnostik om provet är insänt från sluten vård avseende koliformer och jästsvamp. | Se metodbeskrivning | Ja |  |  |  | Samtliga prov med fynd av S pyogenes utsvaras samma dag fyndet gjorts. Andra bakteriefynd utsvaras efter 2-4 dygn. | Se ungefärlig svarstid från lab. |  |  |  |  | 0 | [7 empty] | 2017-08-01 | JS
X614 | Svamp-DNA, sekvensering | 18s |  | Remiss Mikrobiologi Karolinska (måste beställas) alternativt remiss 5 | https://www.karolinska.se/for-vardgivare/Karolinska-Universitetslaboratoriet/remisser/ | Ange kliniska data samt klinisk misstanke, Önskad undersökning | DNA svamp, sekvensering - bronkoalveolärt lavage (Bal), sterilt provrör. Provtagning - blod, EDTA lila propp - cerebrospinalvätska, sterilt provrör. Provtagning - punktat, sterilt provrör, 3-5 mL - sputum, sputumburk - vävnad, sterilt provrör med fysiologisk koksaltlösning så det täcker biopsin. |  |  |  | Klinisk mikrobiologi | [7 empty] | Lämnas så snart som möjligt. | Klinisk Mikrobiologi | Karolinska Universitetssjukhuset | Kylförvaras i väntan på transport | I väntan på transport bör provet förvaras i kyl. Vid längre transport än 24 timmar rekommenderas kyltransport. Blod transporteras i rumstemperatur. | [6 empty] | Provinlämningen L2:00 Karolinska Universitetssjukhuset, Solna Anna Steckséns Gata 49 171 64 Solna | http://karolinska.se/KUL/Alla-anvisningar/Anvisning/10017 | [6 empty] | 0 | [7 empty] | 2018-03-06 | JS
253 | Svettest med jontofores |  | Pt- | Cosmic konsultationsremiss eller pappersremiss Remiss 5 |  | Anamnes, önskad undersökning | Undersökningen utförs på kemiska laboratoriet |  |  |  | Klinisk Kemi | Intern | [8 empty] | Västerås | Se metodbeskrivning. | Se metodbeskrivning | < 60 mmol/L - Normalt 60 - 80 mmol/L - Gränsvärde, överväg nytt test > 80 mmol/L - Patologiskt | Jontofores | Screeningtest vid misstänkt cystisk fibros. | Johan Skogö | Nej |  |  |  |  | Rutin |  |  |  |  | 0 | [7 empty] | 2017-05-26 | JS
166 | Syfilis | Lues | B-, CSV- | E-remiss Cosmic eller pappersremiss "Virologi/Immunologi/Serologi" |  |  | Blod: Gelrör (serum) 7 mL eller Rör utan tillsats 7 mL. Csv: Minst 1 mL i sterilt plaströr - blodprov måste skickas med Csv-provet. |  |  |  | Klinisk Mikrobiologi | Intern | [6 empty] | Provet bör skickas snarast möjligt till laboratoriet, men akuttransport är inte nödvändigt. | Klinisk Kemi | Klinisk Mikrobiologi | Se Metodbeskrivning. | Kan förvaras i rumstemperatur under kortare tid (någon timme) är acceptabelt. Vid längre tid förvaras provet kylt i avvaktan på transport. | Negativ | Syfilis TP ARCHITECT påvisar specifika antikroppar mot Treponema pallidum (TP). Analysen är en immunokemisk analys för kvalitativ påvisning av antikroppar mot TP i humant serum/plasma med användning av CMIA-teknik (Chemiluminescent Microparticle Immunoassay). RPR/VDRL: Vid reaktion mellan ospecifika serumantikroppar (reaginer) och kardiolipin-lecitin-kolesterolantigen (VDRL-antigen) bildas aggregat. TPPA: Partiklar med Treponema pallidum-antigen på ytan inkuberas med patientens serum. Innehåller patientsera specifika antikroppar riktade mot Treponema pallidum inträffar agglutination | Utredning av misstänkt syfilisinfektion och uppföljning av kända fall. Undersökning enligt smittskyddslagen och för olika hälsointyg. Screeningundersökning av vissa patientgrupper t.ex. blodgivare. Syfilis orsakas av spiroketen Treponema pallidum och manisfesterar sig som sår, svullnad av regionala lymfkörtlar och eventuellt hudutslag t.ex. i handflatorna. Cirka 1-3 veckor efter symtomdebut uppträder i serum antikroppar (reaginer) riktade mot kardiolipin som förekommer såväl i spiroketernas cellväggar som i muskelvävnad. Ungefär samtidigt (2-9 veckor efter symtomdebut) uppträder även spiroketspecifika antikroppar. Samtliga prover analyseras initialt med specifikt antikroppstest (Syfilis TP ARCHITECT). Vid positivt resultat analyseras provet vidare med ett ospecifikt test (reagintest, RPR/VDRL) och ett specifikt antikroppstest (TPPA). I tidigt skede innan antikroppar hunnit uppträda kan PCR-undersökning utföras på material från sår. Sådant prov skickas till externt laboratorium för analys. Syfilis TP och TPPA detekterar antikroppar riktade mot specifika Treponema pallidum antigen. RPR/VDRL kan ibland bli ospecifikt positivt av andra orsaker än syfilis framförallt vid herpes genitalis men också vid graviditet, mykoplasma-pneumoni, TBC och malaria. Kroniskt falskt positiva reaktioner förekommer bl.a. vid autoimmuna sjukdomar som SLE, reumatoid artrit, tyreoidit, malignitet och lepra. Syfilis TP och TPPA kan bli ospecifikt positiv vid t.ex. mononukleos, kollagenos eller graviditet, men också vid andra treponematoser som pinta, yaws och borrelios. Ospecifika antikroppar uppträder 1-3 veckor efter uppkomsten av primärsåret, medan specifika antikroppar (Syfilis TP, TPPA) 1-4 veckor senare. Vid behandling brukar RPR/VDRL så småningom bli negativ; ett tecken på läkning av sjukdomen. Syfils TP och TPPA-titrar påverkas inte av behandling. | Se Metodbeskrivning. | Ja |  |  |  | Analyseras vardagar. | Ej tillämpligt. |  |  |  |  | 0 | [7 empty] | 2017-03-23 | JS
85 | Synachtentest | ACTH-belastning, tetrakosaktid-test | Se provhantering för kortisolanalys. | Se provhantering för kortisolanalys. |  | Exakt tid för provtagning, Exakt tid för synachtenadministration. | Se provhantering för kortisolanalys. | OBS: vid denna undersökning mäts kortisol före och efter synachtenbelastning. Laboratoriet svarar endast ut värden för s-kortisol vid olika tidpunkter. |  |  | Klinisk Kemi | Intern | Gul (serum m gel) 3,5 mL | [6 empty] | Se provhantering för kortisolanalys. | Klinisk Kemi, Västerås | Se provhantering för kortisolanalys. | Se provhantering för kortisolanalys. | Tolkning beroende av provtagningsomständigheter. | Se provhantering för kortisolanalys. | Synachtentest används för att utreda binjurarnas förmåga att öka sin syntes av kortisol som svar på stimulering med adrekortikotropt hormon (ACTH). Utebliven stegring av kortisol efter stimuleringen med ACTH talar för binjurebarksinsufficiens. | Mattias Karlman | Ja |  |  |  |  | Rutin |  |  |  |  | 0 | [7 empty] | 2016-12-19 | JS
167 | Sårodling, ytliga och djupa sår |  |  | E-remiss Cosmic eller Remiss för mikrobiologisk undersökning |  | Ange noga anatomisk lokalisation i avsedd ruta, kryssa i rutan för provmaterial (sår el. sekret etc.) och kryssa i önskad analys, Under kliniska data anges:, aktuella symtom, eventuell pågående antibiotikabehandling, katt- eller hundbett, eventuell komplicerande sjukdom etc. | Smetiga och nekrotiska sår bör rengöras mekaniskt med fysiologisk koksaltlösning (ej med desinfektionsmedel) före provtagning. Vid provtagning från lokaler med rikligt förekommande normal bakterieflora är kontaminationsrisken särskilt stor, exempelvis urogenital- och analregionen och området kring näsa och mun. Provet skall tas med provtagningspinne som medföljer transportmedium Copan. Vid sårinfektion tas prov, om möjligt, i gränsen mellan död och infekterad vävnad. Försök att lyfta upp ev krustabeläggning så att pinnen kan nå in under kanten. |  |  |  | Klinisk Mikrobiologi | Intern | [6 empty] | Sänd provet omgående. Om detta ej är möjligt, förvara provet i kyl i avvaktan på transport, dock högst ett dygn. | Klinisk Mikrobiologi | Klinisk Mikrobiologi | Se Metodbeskrivning. | Se under Laboratoriet tillhanda | Negativ/normalflora | Kvalitativ aerob eller anaerob odling på agarplattor. Isolerade potentiella patogena bakterier och svampar, karaktäriseras regelmässigt till genustillhörighet och när så bedöms relevant till speciestillhörighet. Resistensbestämning med lappdiffusionsmetod (i vissa fall E-test) på agarplattor utföres på samtliga relevanta bakteriefynd. | Se folkhälsomyndighetens referensverk över mikorbiologisk diagnostik av hud, mjukdelar, skelett och inre organ. | Se Metodbeskrivning. | Ja |  |  |  | Varierar beroende på provets art och frågeställningar. I princip gäller dock att negativ odling svaras inom 2 dygn. Positivt fynd besvaras snarast, vid komplicerade odlingsfynd kan delsvar förekomma så snart relevanta resultat finns tillgängliga. Se också eventuella kommentarer i anslutning till respektive analysgrupp. | Ej tillämpligt. |  |  |  |  | 0 | [7 empty] | 2017-03-27 | JS
86 | T3, fritt | FT3, trijodtyronin, | S- | E-remiss Cosmic eller remiss 2 |  |  | Gul (serum m gel). Prov för behandlingskontroll bör ske på morgonen innan intag av tyreoideahormon. |  |  |  | Klinisk kemi | Intern | Gul (serum m gel) 3,5 mL | [6 empty] | Klinisk kemi | Västerås | Centrifugeras efter 30 min men inom 4 h i 10 minuter vid 2200 g. | Förvaras i kylskåp. Primärrör hållbart 7 dygn. | 3,0-6,5 pmol/L Referensintervallet är metodberoende och prover analyserade vid olika laboratorier kommer att ha olika värden. | Elektrokemiluminescens, kompetetiv princip. Cobas e411 | Kontrolleras vid misstanke om sjukdom i tyreoidea. Förhöjda värden av fritt T3 tyder som regel på ökad hormonfrisättning från sköldkörteln antingen som en följd av en ökad syntes (hyperthyreos, t. ex. Graves sjukdom, toxiskt tyreoideaadenom), ökad tyreoglobulinnedbrytning (destruktionsthyreoidit, ex subakut tyreoidit, tyst tyreoidit) eller det ovanliga tillståndet som ger ökat behov av tyreoideahormon (tyreoideahormonresistens). Förhöjda värden av fritt-T3 kan även ses hos patienter som erhållit heparin, orsaken är frisättning av fria fettsyror i provet. Sänkta värden av fritt-T3 talar för en underfunktion av sköldkörteln, om patienten inte samtidigt har en allvarlig allmänsjukdom. Dygnsvariation har påvisats för fritt T3 som sjunker under dagen och stiger under natten. Avvikande värden utan klinisk korrelation, eller med svårtolkade TSH- eller T4-värden kan ses vid tyreoideahormoninterferens. Vid sådan interfererar antikroppar vid analysen och mätresultatet blir felaktigt. Vid sådan misstanke rekommenderas analys av analytisk interferens som beställs på pappersremiss 5. | Mattias Karlman | Ja |  |  |  | Utförs helgfria vardagar under kontorstid. | Rutin |  |  |  |  | 0 | [7 empty] | 2016-12-20 | JS
87 | T4, fritt | Tyroxin, thyroxin, FT4, tetrajodtyronin, | S- | E-remiss Cosmic eller remiss 2 |  |  | Gul (serum m gel). Prov för behandlingskontroll bör ske på morgonen innan intag av tyreoideahormon. | Analys av TSH utförs alltid samtidigt. |  |  | Klinisk kemi | Intern | Gul (serum m gel) 3,5 mL | [6 empty] | Klinisk kemi | Västerås | Centrifugeras efter 30 min men inom 4 h i 10 minuter vid 2200 g. | Förvaras i kylskåp. Primärrör hållbart 7 dygn. | 8-16 pmol/L Referensintervallet är metodberoende och prover analyserade vid olika laboratorier kommer att ha olika värden. | Kemiluminescens, kompetetiv princip, 2-stegsmetod. DxI 800 | Kontrolleras vid misstanke om sjukdom i tyreoidea. Förhöjda värden av fritt T4 tyder på ökad hormonfrisättning från sköldkörteln antingen som följd av ökad syntes (hypertyreos, ex Graves sjukdom, toxiskt tyreoideaadenom), ökad tyreoglobulinnedbrytning (destruktionstyreoidit) eller ett ökat behov av tyreoidea hormon (tyreoideahormonresistens). Förhöjda värden av fritt T4 kan ses hos patienter som erhållit heparin, eller står under heparinbehandling. Orsaken är frisläppning av oförestrade fettsyror som kan ändra förhållandet mellan fritt och bundet hormon. Hos patient med allvarlig icke-tyreoideasjukdom, t.ex. hjärtinfarkt, pneumoni och sepsis kan man ibland se förhöjda värden för fritt T4 samtidigt med normalt eller lågt värde för fritt T3. Sänkta värden av fritt T4 talar för en underfunktion av sköldkörteln om inte patienten samtidigt har en allvarlig allmän sjukdom. Avvikande värden utan klinisk korrelation, eller med svårtolkade TSH- eller T3-värden kan ses vid tyreoideahormoninterferens. Vid sådan interfererar antikroppar vid analysen och mätresultatet blir felaktigt. Vid sådan misstanke rekommenderas analys av analytisk interferens som beställs på pappersremiss 5. | Mattias Karlman | Ja |  |  |  | Utförs helgfria vardagar under kontorstid. | Rutin |  |  |  |  | 0 | [7 empty] | 2016-12-20 | JS
168 | Takrolimus | Tacrolimus | B- | E-remiss Cosmic eller pappersremiss "Virologi/Immunologi/Serologi" |  | Tid för senaste dos. | EDTA-rör | Ska ej centrifugeras Skicka provet till klinisk kemi |  |  | Klinisk mikrobiologi | Intern | Lila (EDTA) 4 mL | [5 empty] | Prov bör skickas snarast möjligt till laboratoriet, men akuttransport är ej nödvändigt. Vid längre tid förvaras provet kylt i avvaktan på transport. Skicka provet till klinisk kemi. | Klinisk kemi | Klinisk mikrobiologi | Se Metodbeskrivning. | Se under laboratoriet tillhanda | Det finns inget fastställt terapeutiskt intervall för Takrolimus i helblod men riktvärdet för dalkoncentrationerna efter 12 timmar är 5-20 µg/L tidigt efter transplantation. Högre koncentrationer förknippas med ökad förekomst av biverkningar. | Immunkemiinstrument Architect i2000SR Plus, Abbott. | Analysen utföres på helblod med frågeställning koncentrationsbestämning av Takrolimus. | Se Metodbeskrivning. | Ja |  |  |  | Vardagar: Prov inkomna vardagar fram till kl 11:00 analyseras och besvaras samma dag. Helger: Analysen utförs endast akut på helger (lördag/söndag) samt vid storhelger. Kontakta laboratoriet före provtagning på helg. | Akut och rutin. |  |  |  |  | 0 | [7 empty] | 2017-03-27 | JS
X408 | Tau |  | Csv- | E-Remiss Cosmic eller Remiss 7 Klinisk Kemi (SU) | http://sahlgrenska-klinkem-analyser.vgregion.se/KKAP0028.pdf |  | Spinalvätska (Csv) i ett centrifugrör med gul skruvkork (polypropen). Vuxna: de första10-12 mL, barn: de första 3 mL. Vid stickblödning kasseras den första mL. Minsta mängd: 0,5 mL. | Rör av polypropen (centrifugrör med gul skruvkork) skall användas då många proteiner fastnar på väggarna i rör av glas eller polystyren, vilket medför ett för lågt värde. Ingår i grupperna Csv-Demensmarkörer och Csv-Parenkymskademarkörer. Måste analyseras inom 24 timmar, vid osäkerhet kontrollera med Klinisk Kemi Västerås så att prov kan skickas och analyseras inom tidsgränsen. |  |  | Klinisk Kemi | Extern | [7 empty] | Klinisk kemi |  | Centrifugera (10 min, 2000g) och hälls över i ett nytt centrifugrör med gul skruvkork (polypropen). OBS! Centrifugering efter eventuell cellräkning! | Skickas till Mölndal provtagningsdagen med EXPRESS-brev (mån-tors, ej dag före helg) så att prov ankommer Neurokemi inom 24 h, annars fryses provet i kryorör och skickas fryst. Obs! Får ej tina. | [6 empty] | Neurokemi Sahlgrenska Universitetssjukhuset Göteborgsvägen 31 431 80 Mölndal | http://sahlgrenska-klinkem-analyser.vgregion.se/10923.html | [6 empty] | 0 | [7 empty] | 2017-09-25 | JS
X409 | Tau genotyp | H1/H1 haplotyp | B- | Remiss 7 Klinisk Kemi (SU) | http://sahlgrenska-klinkem-analyser.vgregion.se/KKAP0028.pdf |  | 1 EDTA-rör (lila propp). |  | Anamnes, kliniska fynd, frågeställning: [FRITEXT] |  | Klinisk Kemi | Extern | Lila (EDTA) 4 mL | [6 empty] | Klinisk kemi | Sahlgrenska Universitetssjukhuset | Centrifugeras ej! | I kyl, ca 1 v. |  |  |  |  | Nej |  | Neurokemi Sahlgrenska Universitetssjukhuset Göteborgsvägen 31 431 80 Mölndal | http://sahlgrenska-klinkem-analyser.vgregion.se/12463.html | [6 empty] | 1 | 1 | 238.5 | 323 | Nej |  |  |  | 2018-07-31 | GS
X587 | TBE (antikroppspåvisning) | tick borne encephalitis (serologi) | S- | Remiss från Akademiska laboratoriet, Uppsala Mikrobiologi 2 eller pappersremiss 5 | https://www.akademiska.se/contentassets/252890d3a9634ae5832b0b83c3638e54/mikrobiologi-2.pdf | Kliniska data är viktigt då olika markörers utnyttjande styrs av frågeställning på remissen. | Rör utan tillsats, röd kork. Rekommenderad provvolym är 6 mL blod. |  | Kliniska upplysningar (symtom, epidemiologi, frågeställning mm) [FRITEXT] |  | Klinisk Mikrobiologi | Extern | Röd (Serum u t) 6 mL | [5 empty] | Lämnas så snart som möjligt. | Klinisk Mikrobiologi | Akademiska Sjukhuset | Önskad minsta provvolym är 1 mL blod. Fredag – lördag och inför storhelg: Centrifugera, häll av, kylförvaring Övriga dagar: Kylförvaring | Transport utanför Akademiska sjukhuset sker i kyla. Provet bör vara laboratoriet till handa inom 4 dygn efter provtagningen. |  |  |  |  | Ja |  | Med budbil. Klinisk Mikrobiologi Dag Hammarskölds väg 38 Uppsala | http://labhandboken.u5054800.fsdata.se/findny.asp?State=2&Analysid=48 |  |  |  |  | 181 | 16 | 1 | 76.6667 | 49 | 31 | Nej |  |  |  | 2018-07-30 | JS
X586 | TBE (PCR) | tick borne encephalitis (PCR) | S-, U- | Remiss Mikrobiologi Sahlgrenska Universitetssjukhuset | https://www2.sahlgrenska.se/sv/SU/Omraden/4/Verksamhetsomraden/Laboratoriemedicin/Klinisk-mikrobiologi/Remisser/ |  | Blod: Rör utan tillsats, röd kork Urin: Sterilt rör | Rekommendationer vid TBE-diagnostik: Tänk på TBE som tidigt diagnostiskt alternativ vid feber 1-2 veckor efter fästingbett. Skicka serum för TBE-serologi, samt för TBE-PCR. Skicka urin för TBE-PCR TBE-PCR på CSV är ej att rekommendera, men serologisk analys av IgM o IgG på detta provmaterial kan vara av värde vid misstänkt vaccinationsgenombrott eller vid svår sjukdom. Provet måste då alltid åtföljas av serum. |  |  | Klinisk Mikrobiologi | Extern | [6 empty] | Lämnas så snart som möjligt. | Klinisk Mikrobiologi | Sahlgrenska Universitetssjukhuset | Blod/Serum: Fredag – lördag och inför storhelg: Centrifugera, häll av, kylförvaring Övriga dagar: Kylförvaring Urin: Kyförvaring | Se länk nedan | [6 empty] | Sahlgrenska Sjukhuset Mikrobiologiska Laboratoriet Guldhedsgatan 10 413 46 Göteborg | https://www2.sahlgrenska.se/sv/SU/Omraden/4/Verksamhetsomraden/Laboratoriemedicin/Klinisk-mikrobiologi/Analyslista-A-O/Lista-over-analyseragens/TBE-virus/ | [6 empty] | 0 | [7 empty] | 2017-10-23 | JS
X410 | Teikoplanin | Targocid | S- | Läkemedel, Klinisk farmakologi (Karolinska) |  | provtagningsdatum och klockslag, datum och klockslag för senast intagen dos, aktuell dos, datum för senaste dosjustering och föregående dos, behandlingsorsak, övriga läkemedel, vikt och S-kreatinin, frågeställning | 1 rör utan tillsats (röd propp). Volym 1 mL. Provtagning sker innan ny dos (0-prov). Detta värde är vägledande både för terapeutisk effekt liksom risk för biverkningar. I undantagsfall vill man bedöma den individuella elimineringshastigheten och då kan provtagning 1h och 12h efter ny dos komma ifråga. | För teikoplanin tar det många dagar innan stabila nivåer etableras i serum. För rutinmässig kontroll rekommenderas därför analys ca 4d efter påbörjad behandling eller dosjustering. |  |  | Klinisk Farmakologi | Extern | Röd (Serum u t) 6 mL | X | [5 empty] | Klinisk kemi |  | Centrifugera och avskilj serum. OBS! Skriv serum på röret. | Serum kan förvaras/transporteras kylt om ankomst till Klinisk farmakologi, Huddinge, sker inom 7 dygn från provtagning. Vid längre tids förvaring/transport skall provet hållas fryst. | [6 empty] | Karolinska Universitetssjukhuset, Huddinge Klinisk farmakologi Läkemedelslaboratoriet, C1:68 141 86 Stockholm | http://www.karolinska.se/KUL/Alla-anvisningar/Anvisning/9420 | [6 empty] | 0 | [7 empty] | 2016-06-23 | GS
105 | Teofyllin | Teofyllamin, Theo-Dur | S- | E-remiss eller pappersremiss 2 |  |  | Röd (serum utan tillsats) | Prov tas före dos |  |  | Klinisk Kemi | Intern | Röd (Serum u t) 6 mL | [6 empty] | Klinisk Kemi | Västerås | Centrifugeras efter ca 60 min men inom 4 h i 10 minuter vid 2200 g. Avskilj serum till 5 mL plaströr. | Förvaras i kylskåp. Avskiljt serum hållbart i 7 dygn. | Snävt, individberoende terapeutiskt intervall. FASS (2016) anger terapiområde 28-67 mikromol/l samt, Toxisk nivå: > 110 μmol/L. | Immunkemisk metod. AU 680 | Terapikontroll vid behandling med tefyllin. Eliminationen av teofyllin kan vara nedsatt vid akuta virusinfektioner och andra tillstånd med feber liksom hos äldre patienter. Teofyllin interagerar med många läkemedel, försiktighet bör därför alltid iakttas. | Per Bjellerup/Johan Skogö | Ja |  |  |  | Akuta analyser besvaras inom 2 timmar från ankomst till laboratoriet. Rutinanalyser besvaras som regel inom 4 h från ankomst till laboratoriet. | Akut och rutin. |  |  |  |  | 0 | [7 empty] | 2017-07-24 | JS
88 | Testosteron |  | S- | E-remiss Cosmic eller remiss 2 |  |  | Gul (serum m gel). På grund av dygnsvariationen rekommenderas provtagning kl. 07-10 efter normal nattvila. Testosteronnivån är som högst på morgonen. | Patienten rekommenderas att vara fastande vid provtagning. Lägre nivå av testosteron kan ses efter födointag. |  |  | Klinisk kemi | Intern | Gul (serum m gel) 3,5 mL | [6 empty] | Klinisk kemi | Västerås | Centrifugeras efter 30 min men inom 4 h i 10 minuter vid 2200 g. | Förvaras i kylskåp. Primärrör hållbart i 48 timmar, avskiljt serum hållbart i 7 dygn. | Pojkar 0–11 år <3,5 nmol/L 12-14 år - 0,35-20 nmol/L 15-17 år - 8,0-28 nmol/L Män: 18-49 år - 10-30 nmol/L >49 år - 6,0-30 nmol/L Kvinnor/Flickor >11 år <3,5 nmol/L | Kemiluminescens, kompetetiv princip, 1-stegsprincip. Dxi 800 | Analysmetoden mäter total-testosteron i blodet, dvs fritt och bundet. Testosteronkoncentrationen varierar kraftigt under dygnet. De högsta värdena brukar föreligga på morgonen och förmiddagen. För att kunna bedöma den biologiska innebörden av testosteronnivån i serum bör följande två omständigheter beaktas: 1. Den biologiskt aktiva delen av testosteron är den som inte är bunden till albumin och SHBG. Ökad halt av SHBG t.ex vid graviditet ger ökad halt av total testosteron men oförändrad nivå av obunden fritt testosteron och därmed oförändrad biologisk aktivitet. Tillstånd med ökad halt av SHBG är förutom graviditet också levercirros, hypertyreos, hypogonadism och östrogenbehandling. Sänkt halt av SHBG ses vid hypotyreos, fetma och vid behandling med androgener och glukokortikoider. 2. Hastigheten för syntesen av testosteron kan öka till det dubbla utan att testosteronhalten stiger till patologiska värden, eftersom testosteronets metaboliska clearence i vissa situationer kan öka i motsvarande grad. Låga testosteronvärden hos män kan indikera: hypogonadism, hyperprolaktinemi, njursvikt, levercirros eller Kleinfelters sjukdom. Höga testosteronvärden hos män kan orsakas av adrenala eller testikeltumörer, kongenital adrenal hyperplasi. Höga testosteronvärden hos kvinnor kan indikera polycystisk ovariesjukdom (pco), ovariala och adrenala tumörer och kongenital adrenal hyperplasi. | Mattias Karlman | Ja |  |  |  | Utförs helgfria vardagar under kontorstid. | Rutin |  |  |  |  | 0 | [7 empty] | 2016-12-20 | JS
X411 | Testosteron, bioaktivt | icke SHBG-bundet, biotillgängligt, fritt | S- | Klinisk Kemi Allmän (Karolinska) (Måste beställas) | https://www.karolinska.se/for-vardgivare/Karolinska-Universitetslaboratoriet/remisser/ | provtagningstid, om patienten varit fastande | Patienten rekommenderas att vara fastande före provtagning. 1 gelrör (gul propp). Provet rekommenderas att tas kl 07-10 på grund av dygnsvariationen. |  |  |  | Klinisk Kemi | Extern | Gul (serum m gel) 3,5 mL | [6 empty] | Klinisk kemi |  | Centrifugera och avskilj serum. | I kyl i 3 d. Därefter frys. Fryst prov skickas fryst. | [6 empty] | Provinlämningen L2:00 Karolinska Universitetssjukhuset, Solna Anna Stecksèns gata 49 171 76 Stockholm | http://www.karolinska.se/KUL/Alla-anvisningar/Anvisning/9280 | [6 empty] | 0 | [7 empty] | 2016-06-29 | GS
49 | Testremsa | Urintestremsa, U-Glukos, U-Acetoacetat, U-Erytrocyt/hemoglobin, U-Protein, U-Nitrit, U-Leukocyt | U- | E-remiss Cosmic eller remiss 4 |  |  | 1 plaströr med skruvkork |  |  |  | PNA | Intern | [7 empty] | Klinisk Kemi, Patientnära laboratorium | Västerås, Köping, Fagersta, Sala, PNV | Centrifugeras ej. | Hållbart 1 timme i rumstemperatur och 4 h i kylskåp. Bör analyseras inom 4 h. | 0 Arbiträra enheter | Torrkemi | Screeningverktyg vid misstanke om ett flertal sjukdomar, exempelvis urinvägsinfektion, nefros och nefrit, glukosuri. | [5 empty] | Beror av analyserande laboratorium. | Akut och rutin. |  |  |  |  | 0 | [7 empty] | 2017-05-24 | JS
X588 | Tetanus (immunitetsundersökning) | Stelkramp | S- | Remiss 5 eller Remiss från Karolinska Sjukhuset, Mikrobiologi (Måste beställas) | http://www.karolinska.se/for-vardgivare/Karolinska-Universitetslaboratoriet/remisser/ |  | Rör utan tillsats, röd kork eller gelrör, gul kork. |  |  |  | Klinisk Mikrobiologi | Extern | [6 empty] | Lämnas så snart som möjligt. | Klinisk Mikrobiologi | Karolinska Universitetssjukhuset | Fredag – lördag och inför storhelg: Centrifugera, häll av, kylförvaring Övriga dagar: Kylförvaring | Transporteras kylt. | [6 empty] | Karolinska Universitetslaboratoriet Provinlämning L7:00 Karolinska Universitetssjukhuset 171 76 Solna | http://www.karolinska.se/KUL/Alla-anvisningar/Anvisning/9794 | [6 empty] | 0 | [7 empty] | 2017-10-23 | JS
239 | TIBC | Total iron binding capacity | S- | E-remiss Cosmic eller Remiss 1 |  |  | 1 gelrör | Ingående analyser transferrin och järn. |  |  | Klinisk Kemi | Intern | Gul (serum m gel) 3,5 mL | [6 empty] | Klinisk Kemi | Västerås, Köping | Se respektive analyt | Se respektive analyt | 1 - 60 dagar - 23 - 50 µmol/L 61 dagar - 1 år - 70 - 95 µmol/L 1 - 17 år - 45 - 72 µmol/L >17 år - 47 - 80 µmol/L | Se respektive analyt | Tillsammans med P-Järn vid utredning av oklar anemi samt vid misstanke om hemokromatos. TIBC korrelerar linjärt med transferrin och beräknas enligt formeln Transferrinx25,1 då detta är den maximala teoretiska järnbindande kapaciteten hos transferrin. Låga S-Transferrinresultat ses vid malnutrition, kronisk alkoholism, inflammation, kroniska leversjukdomar. Förhöjda S-Transferrin resultat ses vid järnbrist, under de sista månaderna av graviditeten samt efter tillförsel av östrogen. | Per Bjellerup/Johan Skogö | Ja |  |  |  | Akutanalys besvaras inom 2 timmar från ankomst till laboratoriet. Rutinanalyser inom 4 timmar. | Akut och rutin |  |  |  |  | 0 | [7 empty] | 2018-07-03 | JS
X413 | Tiopental | Pentokoma, Pentocur | P-/S- | Läkemedel, Klinisk farmakologi (Karolinska) |  | provtagningsdatum och klockslag, datum och klockslag för senast intagen dos, aktuell dos, datum för senaste dosjustering och föregående dos, övriga läkemedel, vikt, frågeställning | 1 NaHeparin-rör (mörkblå propp) eller 1 rör utan tillsats (röd propp). Volym 1 mL venblod. | Akutmärkning är en förutsättning för akut analys. Prov skickas med akuttransport direkt efter provtagning till Klinisk farmakologi, Huddinge. OBS! Kontakta jourhavande läkare på Klinisk farmakologi, Huddinge, innan transport. |  |  | Klinisk Farmakologi | Extern | [7 empty] | Klinisk kemi |  | Centrifugera och avsklij plasma/serum. | Plasma/serum kan förvaras/transporteras kylt om ankomst till Klinisk farmakologi, Huddinge, sker inom 1 dygn från provtagning. Vid längre tids förvaring/transport skall provet hållas fryst. | [6 empty] | Karolinska Universitetssjukhuset, Huddinge Klinisk farmakologi Läkemedelslaboratoriet, C1:68 141 86 Stockholm | http://www.karolinska.se/KUL/Alla-anvisningar/Anvisning/9423 | [6 empty] | 0 | [7 empty] | 2016-07-07 | GS
X414 | Tiopurinmetaboliter | Meraptopurin, TGN, meTIMP, Azatioprinmetaboliter, Azathioprinmetaboliter | B- | Tiopurinbehandling (USL) | http://vardgivarwebb.regionostergotland.se/pages/122212/TiopurinbehR%c3%964127_M.docm | vilket tiopurinläkemedlet patienten tar, vilken dos, när insättning/dosändring skedde, diagnos, behandlingseffekt/biverkningar, övriga läkemedel, om patienten har erhållit blodtransfusion den senaste månaden | 1 EDTA-rör (lila propp, helblod) 6 ml. Tag prov mån-tors. Provet måste vara provlogistiken, KlinKem, Västerås tillhanda senast torsdag kl 15. | Patient skall ha medicinerats minst 14 dagar för att uppnå full effekt. Tidpunkt (för provtagning) under dagen har ingen betydelse. Det räcker med ett rör om både tiopurinmetaboliter och TPMT beställs. | Ange tiopurinläkemedel, dos, insättning/senaste dosändring [FRITEXT] Diagnos [FRITEXT] Övriga läkemedel [FRITEXT] Har patienten erhållit blodtransfusion senaste månaden? [JA/NEJ] | B-TPMT | Klinisk Farmakologi | Extern | Lila (EDTA) 6 mL | [6 empty] | Klinisk kemi | Universitetssjukhuset Linköping | Får ej frysas eller centrifugeras! | Skickas helst samma dag som provtagningen. Kan stå i kyl tills nästa dag. Provet måste ankomma till KlinFarm Linköping inom 3 dagar från provtagning. |  |  |  |  | Nej |  | Klinisk farmakologi Universitetssjukhuset 581 85 Linköping | http://lioappl1.lio.se/lmcsortiment/Analysis.aspx?service=280335&directlink=true |  |  | 24 | 124 |  | 44 | 1 | 70.25 | 52 | 34 | Nej |  | Externa prover, papperssvar |  | 2018-07-04 | GS
X415 | Tissue Polypeptide Specific antigen | TPS, TPA | S- | Remiss 5 alternativt Kemiremiss Kalmar | http://www.klinkem.ltkalmar.se/Provtagningsanvisningar/remisser/6299.jpg |  | 1 gelrör (gul propp). | Ej att förväxla med tPA. |  |  | Klinisk Kemi och Farmakologi | Extern | Gul (serum m gel) 3,5 mL | [6 empty] | Klinisk kemi |  | Kontrollera att minst 50 min. gått från angiven provtagningstid och att provet koagulerat. Centrifugeras inom 4 h. G-tal 2000 i 10 min. Hemolyserade prover analyseras ej. Två alternativ finns för separation. Alt.1 Serum avpipetteras till nytt rör art.nr.6610 och förslutes med plastpropp. OBS! Lämna minst 0,5 cm serum kvar närmast blodkroppscentrifugatet. Alt.2 Serum avhälles till nytt rör art.nr. 6610. Centrifugeras igen, avhälles till nytt rör och förslutes med plastpropp. | Serum kan förvaras upp till 24 h i kylskåpstemp. Vid längre tids förvaring fryses plasman -20° C. | [6 empty] | Klinisk kemi Hus 19, plan 3 Länssjukhuset 391 85 Kalmar Tel: 0480-811 26 | http://www.klinkem.ltkalmar.se/Provtagningsanvisningar/Analys.aspx?sAnalysID=176490 | [6 empty] | 0 | [7 empty] | 2017-07-24 | JS
X416 | T-lymfocytanalys utvidgad | CD3, CD4, CD8, NK-celler, CD16, CD56, CD45RA/RO, HLA-DR, CD25, CD127, Treg | B- | Klinisk immunologi/transfusionsmedicin - Immunologi (Karolinska) (Måste beställas) | https://www.karolinska.se/for-vardgivare/Karolinska-Universitetslaboratoriet/remisser/ |  | Blodprov från vuxna patienter: 3-4 mL i EDTA-rör (lila propp) Blodprov från små barn: 1 mL i EDTA-rör (lila propp) | Uppsala utför vissa analyser, kontrollera vid behov vilka CD-analyser de gör. Måste analyseras inom 24 timmar, vid osäkerhet kontrollera med Klinisk Kemi Västerås så att prov kan skickas och analyseras inom tidsgränsen. |  |  | Klinisk Immunologi och Transfusionsmedicin | Extern | Lila (EDTA) 4 mL | [6 empty] | Klinisk kemi |  | Helblod skickas. | Proverna förvaras i rumstemperatur och ska vara laboratoriet tillhanda inom 24 timmar efter provtagning. Fredagar och dag före helgdag ska proverna vara laboratoriet tillhanda senast kl 12.00. OBS! Expressbrev. | [6 empty] | Provinlämningen L2:00 Karolinska Universitetssjukhuset, Solna Anna Stecksèns gata 49 171 76 Stockholm | http://www.karolinska.se/KUL/Alla-anvisningar/Anvisning/10199 | [6 empty] | 0 | [7 empty] | 2017-09-25 | JS
106 | Tobramycin | Nebcina | S- | E-remiss eller pappersremiss 2 |  |  | Röd (serum utan tillsats) | Prov kan tas på olika tid och får därför olika referensintervall. Exempel på provtagningsförfarande: Dal- och toppvärde (prov tas vid 2 tillfällen): Prov 1: straxt före dos (dalvärde) Prov 2: ca 1-2 timmar efter given dos (toppvärde) alternativt: 8-timmarsvärde: Vid given dosering av tobramycin 1 gång/dygn tas prov endast 8 timmar efter given dos |  |  | Klinisk Mikrobiologi | Intern | Röd (Serum u t) 6 mL | [6 empty] | Klinisk Kemi | Västerås | Centrifugeras efter ca 60 min men inom 4 h i 10 minuter vid 2200 g. Avskilj serum till 5 mL plaströr. Analyseras på en gång vid ankomst till klinisk kemi. | Förvaras i kylskåp. Avskiljt serum hållbart i 7 dygn. | Uppmätta nivåer skall bedömas individuellt. Följande riktvärden anges: Dalvärde <2,0 mg/L Toppvärde 4,0-12,0 mg/L 8-timmarsvärde 1,5-4,0 mg/L | Immunkemisk metod med turbidimetrisk analys. AU 680 | Terapikontroll vid behandling med tobramycin, en aminoglykosid En progressiv ökning av dalvärdet tyder på pågående ackumulering och bör föranleda förlängning av dosintervallet med ledning av skattad njurfunktion. | Eva Hålldin | Ja |  |  |  | Akuta analyser besvaras inom 2 timmar från ankomst till laboratoriet. Rutinanalyser besvaras som regel inom 4 h från ankomst till laboratoriet. | Akut och rutin. |  |  |  |  | 0 | [7 empty] | 2016-12-22 | JS
X417 | Tokoferol, alfa | alfa-Tokoferol, Vitamin E, E-Vitamin | S- | Klinisk Kemi Special (Karolinska -Måste beställas) (Alternativt Pappersremiss 5 Västmanland) | http://www.karolinska.se/for-vardgivare/Karolinska-Universitetslaboratoriet/remisser/ |  | 1 gelrör (gul propp). Minsta mängd serum 200 µL. | Ljusskyddas! Även gamma-Tokoferol analyseras på KS. Om även S-Retinol är begärt, önskar lab Huddinge endast ett rör för båda analyserna |  | S-Retinol | Klinisk Kemi | Extern | Gul (serum m gel) 3,5 mL |  | X |  |  |  |  | Klinisk kemi | Karolinska Universitetssjukhuset | Centrifugera och avskilj serum. | Serum fryses och skickas fryst. |  |  |  |  | Ja |  | Provinlämningen C1:72 Karolinska Universitetslaboratoriet Karolinska Universitetssjukhuset, Huddinge 141 86 Stockholm | http://www.karolinska.se/KUL/Alla-anvisningar/Anvisning/9284 |  |  | 20 | 22 |  | 12 | 1 | 19.75 | 100 | 81 | Nej |  | Externa prover, papperssvar |  | 2015-07-28 | GS
X418 | Topiramat | Topimax, Topamac, Topiramat | P-/S- | Läkemedel, Klinisk farmakologi (Karolinska) |  | provtagningsdatum och klockslag, datum och klockslag för senast intagen dos, aktuell dos, datum för senaste dosjustering och föregående dos, övriga läkemedel, frågeställning | 1 NaHeparin-rör (mörkblå propp) eller 1 rör utan tillsats (röd propp). Ej gelrör! Minsta volym 1 mL venblod. Prov tas före dos. |  |  |  | Klinisk Farmakologi | Extern |  | X | [5 empty] | Klinisk kemi |  | Centrifugera och avskilj plasma/serum. | Plasma/serum kan förvaras/transporteras kylt om ankomst till Klinisk farmakologi, Huddinge, sker inom 7 dygn från provtagning. Vid längre tids förvaring/transport skall provet hållas fryst. | [6 empty] | Karolinska Universitetssjukhuset, Huddinge Klinisk farmakologi Läkemedelslaboratoriet, C1:68 141 86 Stockholm | http://www.karolinska.se/KUL/Alla-anvisningar/Anvisning/9426 | [6 empty] | 0 | [7 empty] | 2016-06-09 | GS
X589 | TORCH (antikroppspåvisning) | (serologi) | S- | Remiss från Akademiska laboratoriet, Uppsala Mikrobiologi 2 eller pappersremiss 5 | https://www.akademiska.se/contentassets/252890d3a9634ae5832b0b83c3638e54/mikrobiologi-2.pdf | Kliniska data är viktigt då olika markörers utnyttjande styrs av frågeställning på remissen. | Vuxna: Rör utan tillsats, röd kork. Barn: 2 fulla kapillärrör med röd kork För fullständig analys av barn under 18 månader krävs ett serumprov från modern, optimal provmängd 6 mL. | Ingående analyser: toxoplasma, rubella, CMV, HSV, parvo B19 Märk remiss/remisser så att utredning för mor och barn kan kopplas samman (ange samhörighetsidentitet). | Kliniska upplysningar (symtom, epidemiologi, frågeställning mm) [FRITEXT] |  | Klinisk Mikrobiologi | Extern | Röd (Serum u t) 6 mL | [5 empty] | Lämnas så snart som möjligt. | Klinisk Mikrobiologi | Akademiska Sjukhuset | På barn ≤ 6 månader: Kontrollera om det finns MVC-prov taget på mamma på serologen. Det provet ska skickas tillsammans med de ankomna proverna. Fredag – lördag och inför storhelg: Centrifugera, häll av, kylförvaring Övriga dagar: Kylförvaring | Transport utanför Akademiska sjukhuset sker i kyla. Provet bör vara laboratoriet till handa inom 4 dygn efter provtagningen. |  |  |  |  | Ja |  | Med budbil. Klinisk Mikrobiologi Ing D1 plan 2 Akademiska sjukhuset | http://labhandboken.u5054800.fsdata.se/findny.asp?State=2&Analysid=49 |  |  |  |  | 29 |  | 1 | 15 | 105.5 | 87 | Nej |  |  |  | 2018-07-30 | GS
X590 | Toxocara spp. (serologi) |  | S- | Folkhälsomyndighetens remiss för speciell diagnostik | https://www.folkhalsomyndigheten.se/globalassets/laboratorieanalys/information-for-bestallare/remiss-speciell-diagnostik-2014-02.pdf |  | Rör utan tillsats, röd kork |  |  |  | Klinisk Mikrobiologi | Extern | [6 empty] | Lämnas så snart som möjligt. | Klinisk Mikrobiologi | Folkhälsomyndigheten | Fredag – lördag och inför storhelg: Centrifugera, häll av, kylförvaring Övriga dagar: Kylförvaring | Se folkhälsomyndighetens anvisning packa provet rätt (https://www.folkhalsomyndigheten.se/globalassets/laboratorieanalys/information-for-bestallare/packa-provet-ratt.pdf) | [6 empty] | Folkhälsomyndigheten Provinlämning Tomtebodavägen 12B 171 82 Solna | https://www.folkhalsomyndigheten.se/mikrobiologi-laboratorieanalyser/laboratorieanalyser-och-tjanster/analyskatalog/antikroppsbestamning/toxocara-spp/ | [6 empty] | 0 | [7 empty] | 2017-10-23 | JS
X591 | Toxoplasma (antikroppspåvisning) | (serologi) | S- | Remiss från Akademiska laboratoriet, Uppsala Mikrobiologi 2 eller pappersremiss 5 | https://www.akademiska.se/contentassets/252890d3a9634ae5832b0b83c3638e54/mikrobiologi-2.pdf | Kliniska data är viktigt då olika markörers utnyttjande styrs av frågeställning på remissen. | Rör utan tillsats, röd kork. Rekommenderad provvolym är 6 mL blod. |  | Kliniska upplysningar (symtom, epidemiologi, frågeställning mm) [FRITEXT] |  | Klinisk Mikrobiologi | Extern | Röd (Serum u t) 6 mL | [5 empty] | Lämnas så snart som möjligt. | Klinisk Mikrobiologi | Akademiska Sjukhuset | Önskad minsta provvolym är 1 mL blod. Fredag – lördag och inför storhelg: Centrifugera, häll av, kylförvaring Övriga dagar: Kylförvaring | Transport utanför Akademiska sjukhuset sker i kyla. Provet bör vara laboratoriet till handa inom 4 dygn efter provtagningen. |  |  |  |  | Ja |  | Med budbil. Klinisk Mikrobiologi Dag Hammarskölds väg 38 Plan 4 Uppsala | http://labhandboken.u5054800.fsdata.se/findny.asp?State=2&Analysid=284 | [5 empty] | 6 | 1 | 9.5 | 123 | 103 | Nej |  |  |  | 2018-07-30 | GS
68 | TPK | Trombocytpartikelkoncentration, blodplättar, trombocyter | B- | E-remiss Cosmic eller remiss 1 |  |  | Lila (EDTA) | Viktigt med god rörfyllnad. Viktigt att röret vänds 10 gånger efter provtagning. Ingår i blodstatus. |  |  | Klinisk Kemi | Intern | Lila (EDTA) 4 mL | [6 empty] | Klinisk Kemi | Västerås, Köping, Sala. | Centrifugeras ej. | Hållbart 24 timmar i kylskåp, 12 timmar i rumstemperatur. | 1-7 dagar - 80-350x10^9/L 8-14 dagar - 80-450x10^9/L 15-30 dagar - 80-550 x10^9/L 31-90 dagar - 100-550x10^9/L 91-365 dagar - 130-550x10^9/L 1-17 år - 150-400x10^9/L Kvinnor >18 år - 165-390x10^9/L Män >18 år - 145-350x10^9/L | Elektrisk impedansmätning, XN | Rutinanalys indicierad vid ett stort antal misstänkta sjukdomar. Exempelvis misstanke på koagulationsrubbning, inflammation, hemolytiska tillstånsd etc.. | Mattias Karlman | Ja |  |  |  | Akutprov besvaras inom 2 timmar från ankomst till laboratoriet. Rutinanalyser inom 4 timmar. | Akut och rutin. |  |  |  |  | 0 | [7 empty] | 2017-01-04 | JS
X419 | TPMT | Tiopurinmetyltransferas, fenotyp och genotyp | B- | Tiopurinbehandling (USL) | http://vardgivarwebb.regionostergotland.se/pages/122212/TiopurinbehR%c3%964127_M.docm | diagnos, övriga läkemedel, om patienten har erhållit blodtransfusion den senaste månaden | 1 EDTA-rör (lila propp, helblod) 6 ml. Tag prov mån-tors. Provet måste vara provlogistiken, KlinKem, Västerås tillhanda senast torsdag kl 15. | Prov bör tas innan patient påbörjar medicinering med tiopurinkäkemedel (ex Imurel och Purinethol). Tidpunkt, för provtagning, under dagen har ingen betydelse. Det räcker med ett rör om både TPMT och tiopurinmetaboliter beställs. | Diagnos [FRITEXT] Övriga läkemedel [FRITEXT] Har patienten erhållit blodtransfusion senaste månaden? [JA/NEJ] | B-Tiopurinmetaboliter | Klinisk Farmakologi | Extern | Lila (EDTA) 6 mL | [6 empty] | Klinisk kemi | Universitetssjukhuset Linköping | Får ej frysas eller centrifugeras! | Skickas helst samma dag som provtagningen. Kan stå i kyl tills nästa dag. Provet måste ankomma till KlinFarm Linköping inom 3 dagar från provtagning. |  |  |  |  | Nej |  | Klinisk farmakologi Universitetssjukhuset 581 85 Linköping | http://lioappl1.lio.se/lmcsortiment/Analysis.aspx?service=249415&directlink=true |  |  | 65 | 145 |  | 49 | 1 | 89.5 | 41 | 24 | Nej |  | Externa prover, papperssvar |  | 2018-07-04 | GS
X460 | Trace protein, beta- | β-trace protein | P- | KKF (UAS) | https://www.akademiska.se/contentassets/252890d3a9634ae5832b0b83c3638e54/allman.pdf |  | 1 LiHeparin-rör med gel (mintgrön propp). OK med gelrör (gul propp). |  |  |  | Klinisk Kemi och Farmakologi | Extern | Gul (serum m gel) 3,5 mL | [6 empty] | Klinisk kemi |  | Centrifugera (7min, 2400g) och avskilj plasma. | I kyl 2d, därefter frys <15°C. Transporteras i rumstemperatur. Fryst prov skickas fryst. | [6 empty] | Akademiska laboratoriet Klinisk Kemi & Farmakologi Akademiska Sjukhuset 751 85 Uppsala Tfn: 018-611 42 05 | http://www.labhandbok.se/findny.asp?State=2&Analysid=1660 | [6 empty] | 0 | [7 empty] | 2016-10-30 | GS
X420 | Trace protein, beta- | β-trace protein | Sekret- | Urin (UAS) | https://www.akademiska.se/contentassets/252890d3a9634ae5832b0b83c3638e54/remiss_kkf_64672.pdf |  | Vätska (Cerebrospinalvätska/nässekret) samlas upp i Salimetricsrör (lila propp). Finns att hämta på Klinisk Kemi Västerås. 1. Märk specialröret med personnummer, namn och provtagningsdatum. Använd medföljande namnetikett om sådan finns alternativt Cosmic RoS etikett. 2. Öppna förpackningen med uppsugningstussen. 3. Stoppa uppsugningstussen där man ska samla vätskan ifrån. Det tar normalt minst ett par minuter. 4. Avlägsna lila proppen på specialröret och stoppa i uppsugningstussen. 5. Återförslut ordentligt med proppen. 6. Anteckna datum och klockslag på namnetiketten för när provet togs. I undantagsfall kan sterilt plaströr med gul skruvkork användas vid rikligt flöde av vätska. | Vid frågeställning: spinalvätska (Csv) eller nässekret? Vid analys av prover från patienter med stegrade Kreatininnivåer eller känd njurskada bör man även analysera Beta trace protein i plasma (LiHeparin) för att bättre kunna bedöma nivåerna i sekret. |  |  | Klinisk Kemi och Farmakologi | Extern | [7 empty] | Klinisk kemi |  | Salimetric-rör ska omhändertas inom 24 efter provtagning: Centrifugera röret (7 min, 2400 g). Tag därefter ur och släng insatsen med uppsugningstuss. Återförslut röret med proppen Vid plaströr: Om provet är blodigt, centrifugera enligt ovan och avskilj vätskan till nytt sterilt plaströr före skickning. | Avskiljt sekret efter centrifugering: 2 d i kyl därefter fryses provet i -20°C. | [6 empty] | Akademiska laboratoriet Klinisk Kemi & Farmakologi Akademiska Sjukhuset 751 85 Uppsala Tfn: 018-611 42 05 | http://labhandboken.u5054800.fsdata.se/findny.asp?State=2&Analysid=969 | [6 empty] | 0 | [7 empty] | 2015-07-30 | GS
X421 | TRAK (IgG) | TSH-receptor-antikroppar | S- | E-remiss Cosmic eller Remiss 5 (ger pappers-svar) |  |  | 1 gelrör (gul propp). Minsta mängd serum 250 µl. |  |  |  | Klinisk Kemi och Farmakologi | Extern | Gul (serum m gel) 3,5 mL | [6 empty] | Klinisk kemi | Akademiska Sjukhuset | Centrifugerat gel-rör (primärrör) kan förvaras i kyl upp till 48 h, annars avskiljs serum och fryses. | Om transporttiden är inom 48 timmar skall prov vara centrifugerat och skickas i kyla 2-8°C. Fryst serum skickas i frysbehållare så att provet är fryst vid ankomst till analyserande lab. |  |  |  |  | Ja |  | Akademiska laboratoriet Klinisk Kemi & Farmakologi Akademiska Sjukhuset 751 85 Uppsala Tfn: 018-611 42 05 | http://labhandboken.u5054800.fsdata.se/findny.asp?State=2&Analysid=411 |  |  | 747 | 899 |  | 351 | 0 | 674.75 |  |  | Ja | Ja |  |  | 2018-07-04 | GS
170 | Trakealsekretodling |  |  | E-remiss Cosmic eller pappersremiss "Remiss för mikrobiologisk undersökning" |  | Provtagningsmaterial och önskad analys | Provtagningsmateriel: Sterilt rör. Alternativt pinnprov i Copanrör med svart kork. Provtagning: Undvik i möjligast mån kontakt med hud och trakeostomaöppning när provtagningspinne eller kateterspets nedförs i trakea. Sekret hämtas upp med kateter i samband med sugning av trakeostomerade patienter eller vid bronkoskopi. Klipp med steril sax av cirka 3 cm av tubspetsen. Provtagningspinne (om litet sekret) appliceras mot bakre trakealvägg och roteras lätt för prov. |  |  |  | Klinisk Mikrobiologi | Intern | [6 empty] | Sänd prov omgående. Om detta ej är möjligt, kylförvara det i avvaktan på transport, dock högst ett dygn. | Klinisk Mikrobiologi | Klinisk Mikrobiologi | Se Metodbeskrivning. | Se under analyserande laboratorium. | Se indikation/tolkning | Aerob och anaerob odling på agar-plattor. Kvantitativ odling utförs om provet utgörs av samlat sekret, på pinnprov utförs endast kvalitativ odling. Isolerade potentiella patogena bakterier och svampar, karaktäriseras regelmässigt till genustillhörighet och när så bedöms relevant till speciestillhörighet. Resistensbestämning med lappdiffusionsmetod (i vissa fall E-test) på agarplattor utföres på samtliga relevanta bakteriefynd. | Fynden måste sättas i relation till övriga odlingsfynd och klinisk bild. Nedsatt allmäntillstånd gynnar överväxt av gramnegativa bakterier från svalgfloran som E coli, Klebsiella och Pseudomonas samt jästsvamp. Detta gäller i särskilt hög grad vid antibiotikabehandling. Mikroberna kan dock vara relevanta fynd, särskilt vid nivåer >105 bakt/mL är specificiteten hög vid infektioner i nedre luftvägarna, särskilt hos respiratorpatienter. Fynd av Legionella anses alltid relevant. Direktmikroskopi avslöjar om provet är representativt för nedre luftvägar. Efter sammanvägning av resultat mikroskopi och mikrobiologiskt fynd svaras relevanta mikroorganismer ut med resistensmönster samt kommentar angående signifikans. Bakteriologisk odling av trakealsekret kan hos trakeotomerad eller intuberad patient ge diagnosen vid nedre luftvägsinfektion, men det måste observeras att risken för kontaminering av bakterier från hud och svalgflora är stor, varför tolkning av svaret måste ske med stor försiktighet. Legionellaodling utförs rutinmässigt. | Se Metodbeskrivning. | Ja |  |  |  | Beror av odlingsmaterial och -fynd. | Ej tillämpligt. |  |  |  |  | 0 | [7 empty] | 2017-03-27 | JS
X422 | Tramadol | Gemadol, Nobligan, Tiparol, Tradolan | P-/S- | Läkemedel, Klinisk farmakologi (Karolinska) |  | provtagningsdatum och klockslag, datum och klockslag för senast intagen dos, aktuell dos, datum för senaste dosjustering och föregående dosering, övriga läkemedel, vikt, S-kreatinin, frågeställning | 1 NaHeparin-rör (mörkblå propp) eller 1 rör utan tillsats (röd propp). Ej gelrör! Volym 5 mL venblod. Provtagning före dos. | OBS! Vid missbruksfrågeställning/icke ordinerat intag/intoxfrågeställning tas urinprov (8-10 mL i avsett rör för urinscreening) och U-tramadol efterfrågas. |  |  | Klinisk Farmakologi | Extern |  | X | [5 empty] | Klinisk kemi |  | Centrifugera och avskilj plasma/serum. | Skickas till Huddinge samma dag som provtagningen, annars fryses plasma/serum. Fryst prov skickas fryst. | [6 empty] | Karolinska Universitetssjukhuset, Huddinge Klinisk farmakologi Läkemedelslaboratoriet, C1:68 141 86 Stockholm | http://www.karolinska.se/KUL/Alla-anvisningar/Anvisning/9428 | [6 empty] | 0 | [7 empty] | 2015-07-21 | GS
38 | Transferrin |  | S- | E-remiss Cosmic eller Remiss 1 |  |  | Gul (Serum m gel) | Ingår i Fe/TIBC. Provtagning bör ske före kl. 10:00 på grund av dygnsvariation. Hemolyskänsligt. |  |  | Klinisk Kemi | Intern | Gul (serum m gel) 3,5 mL | [6 empty] | Klinisk Kemi | Västerås, Köping. | Centrifugeras efter 30 min men inom 4 h i 10 minuter vid 2200 g. | Förvaras i kylskåp. Primärrör hållbart 48 timmar. Avskiljt serum hållbart 7 dygn. | Kvinnor ≥ 18 år - 1,70 - 3,80 g/L Män ≥ 18 år - 1,80 - 3,30 g/L | Fotometri AU680 | Isolerade transferrinvärden är mycket svårbedömda. Klinisk betydelse får transferrinbestämningen först tillsammans med samtidig bestämning av serumjärn. | Per Bjellerup/Johan Skogö | Ja |  |  |  | Akutprov besvaras inom 2 timmar från ankomst till laboratoriet. Rutinanalyser inom 4 timmar. | Akut och rutin |  |  |  |  | 0 | [7 empty] | 2016-12-30 | JS
X423 | Transferrinreceptor, löslig | sTfR | P- | KKF (UAS) | https://www.akademiska.se/contentassets/252890d3a9634ae5832b0b83c3638e54/remiss_kkf_2018_06_08.pdf |  | 1 gel-rör (serum eller LiHeparin). | Analyseras dagtid, mån-fre. |  |  | Klinisk Kemi och Farmakologi | Extern | Mintgrön (Li-hep med gel) eller Gul (serum m gel) | [6 empty] | Klinisk kemi | Akademiska Sjukhuset | Centrifugera och avskilj plasma/serum. | 1 v i kyl. | [6 empty] | Akademiska laboratoriet Klinisk Kemi & Farmakologi Akademiska Sjukhuset 751 85 Uppsala Tfn: 018-611 42 05 | http://labhandboken.u5054800.fsdata.se/findny.asp?State=2&Analysid=873 |  |  | 51 | 39 |  | 16 | 1 | 34.75 | 77 | 58 | Nej |  | Externa prover, papperssvar |  | 2015-08-06 | GS
X412 | Transketolas | Tiamin, B1, Vitamin B1, EC 2.2.1.1 | Erc- | Remiss 2 Klinisk Kemi (SU) | http://sahlgrenska-klinkem-analyser.vgregion.se/KKAP0024.pdf |  | 1 Heparin-rör (Na/Li) 5 mL. OBS! ej gelrör. | Provet kan tas måndag-torsdag och om möjligt mellan kl 10-14. Måste analyseras inom 24 timmar, vid osäkerhet kontrollera med Klinisk Kemi Västerås så att prov kan skickas och analyseras inom tidsgränsen. | Lämnas omedelbart till Klinisk Kemi. |  | Klinisk Kemi | Extern | Mörkblå (NaHeparin) 4 mL | [5 empty] | Omedelbart | Klinisk kemi | Sahlgrenska Universitetssjukhuset | Får ej centrifugeras eller frysas! | Provet skall transporteras kylt: lägg blodröret skyddat i t.ex. en hylsa. Skicka frysklamp och hylsa i ett vadderat kuvert, men observera att blodröret inte får ligga dikt an mot frysklampen då blodet ej får frysa. Skicka med post express. Provet ska vara laboratoriet tillhanda inom 1 dygn. |  |  |  |  | Nej |  | Klinisk Kemi Sahlgrenska Universitetssjukhuset Bruna stråket 16 413 46 Göteborg | http://sahlgrenska-klinkem-analyser.vgregion.se/0734.html | [6 empty] | 1 | 1 | 238.5 | 324 | Nej |  |  |  | 2018-08-02 | GS
X424 | Transtyretin | Prealbumin, TBPA, tyroxinbindande prealbumin | S- | Klinisk Kemi Allmän (Karolinska) (Måste beställas) | https://www.karolinska.se/for-vardgivare/Karolinska-Universitetslaboratoriet/remisser/ |  | 1 gelrör (gul propp) |  |  |  | Klinisk Kemi | Extern | Gul (serum m gel) 3,5 mL | [6 empty] | Klinisk kemi |  | Centrifugera och avskilj serum | Hållbart 3 d i kyl. Därefter fryst. Fryst prov skickas fryst. | [6 empty] | Provinlämningen L2:00 Karolinska Universitetssjukhuset, Solna Anna Stecksèns gata 49 171 76 Stockholm | http://www.karolinska.se/KUL/Alla-anvisningar/Anvisning/9291 | [6 empty] | 0 | [7 empty] | 2018-06-29 | GS
X592 | Trichinella spp. (serologi) | Trikiner | S- | Folkhälsomyndighetens remiss för speciell diagnostik | https://www.folkhalsomyndigheten.se/globalassets/laboratorieanalys/information-for-bestallare/remiss-speciell-diagnostik-2014-02.pdf |  | Rör utan tillsats, röd kork | Muskelbiopsi är en mycket okänslig metod, varför antikroppsbestämning rekommenderas i första hand. Korsreaktioner förekommer med andra maskar. |  |  | Klinisk Mikrobiologi | Extern | [6 empty] | Lämnas så snart som möjligt. | Klinisk Mikrobiologi | Folkhälsomyndigheten | Fredag – lördag och inför storhelg: Centrifugera, häll av, kylförvaring Övriga dagar: Kylförvaring | Se folkhälsomyndighetens anvisning packa provet rätt (https://www.folkhalsomyndigheten.se/globalassets/laboratorieanalys/information-for-bestallare/packa-provet-ratt.pdf) | [6 empty] | Folkhälsomyndigheten Provinlämning Tomtebodavägen 12B 171 82 Solna | https://www.folkhalsomyndigheten.se/mikrobiologi-laboratorieanalyser/laboratorieanalyser-och-tjanster/analyskatalog/antikroppsbestamning/trichinella-spp-trikiner/ | [6 empty] | 0 | [7 empty] | 2017-10-23 | JS
X593 | Trichomonas (odling) | Trikomonas |  | Remiss 5 eller Remiss från Karolinska Sjukhuset, Mikrobiologi (Måste beställas) | http://www.karolinska.se/for-vardgivare/Karolinska-Universitetslaboratoriet/remisser/ |  | Vaginalsekret eller uretrasekret. Provet ska tas med Baktset eller med en provtagninspinne i steriltrör. EJ i kolmedium! |  |  |  | Klinisk Mikrobiologi | Extern | [6 empty] | Lämnas så snart som möjligt. | Klinisk Mikrobiologi | Karolinska Universitetssjukhuset | Förvaras i rumstemperatur i väntan på transport | Transporteras i rumstemperatur. | [6 empty] | Karolinska Laboratoriet Provinlämning L7:00 Karolinska Sjukhuset 171 76 Solna | http://www.karolinska.se/KUL/Alla-anvisningar/Anvisning/9798 | [6 empty] | 0 | [7 empty] | 2017-10-23 | JS
39 | Triglycerider | High density lipoprotein | fS-, S- | E-remiss Cosmic eller Remiss 1 |  |  | Gul (Serum m gel) | Ingår i fS-Lipidstatus och lipidstatus (icke-fastande) Inför fastande prov skall patienten vara fastande i 10 timmar. |  |  | Klinisk Kemi | Intern | Gul (serum m gel) 3,5 mL |  |  | X |  |  |  | Klinisk Kemi | Västerås, Köping. | Centrifugeras efter 30 min men inom 4 h i 10 minuter vid 2200 g. Får ej höghastighets-centrifugeras. Får ej frysas. | Förvaras i kylskåp. Primärrör hållbart 48 timmar. Avskiljt serum hållbart 7 dygn. | Referensintervallen gäller fasteprov: 1 - 5 år - 0,3 - 1,1 mmol/L 6 - 11 år - 0,3 - 1,3 mmol/L 12 - 17 år - 0,4 - 1,6 mmol/L >18 år - 0,5 - 2,6 mmol/L | Fotometri AU680 | Tas för att värdera risken för hjärtkärlsjukdom samt för att värdera effekt av kolesterolreglerande läkemedel. | Per Bjellerup/Johan Skogö | Ja |  |  |  | Akutprov besvaras inom 2 timmar från ankomst till laboratoriet. Rutinanalyser inom 4 timmar. | Akut och rutin |  |  |  |  | 0 | [7 empty] | 2016-12-30 | JS
250 | Triglycerider, Pleura | Triglycerider i pleura | Pleura- | Pappersremiss 5 |  |  | 1 Na-heparinrör |  |  |  | Klinsk Kemi | Intern | Mörkblå (NaHeparin) 4 mL | [6 empty] | Klinisk Kemi | Västerås | Centrifugeras 10 min vid 2200 g. Avskilj till 5 mL plaströr. | Hållbart 5 dygn i kylskåp | Referensintervall saknas. | Absorbansmätning, AU680 | Vid pseudokylotorax ses en förhöjd nivå av Plv-Kolesterol >5,2 mmol/L samt en sänkt nivå av Plv-Triglycerider <1,2 mmol/L. Motsatta förhållanden ses vid kylotorax. | Per Bjellerup/Johan Skogö | Nej |  |  |  | Kontakta laboratoriet för besked om svarstid. | Rutin |  |  |  |  | 0 | [7 empty] | 2017-05-26 | JS
X173 | Trihexosid | Globotriaosylceramid, Gb3 | P- | Remiss 8 Klinisk Kemi (SU) | http://sahlgrenska-klinkem-analyser.vgregion.se/KKAP0021.pdf |  | EDTA-blod (lila propp), 8mL. För barn <1 år: 4 mL. | Vid frågor kontakta Sektionen för Metabolism DNA och enzymanalyser, telefon 031-3430170. Måste analyseras inom 24 timmar, vid osäkerhet kontrollera med Klinisk Kemi Västerås så att prov kan skickas och analyseras inom tidsgränsen. | Måste analyseras inom 24 timmar, vid osäkerhet kontrollera med Klinisk Kemi Västerås så att prov kan skickas och analyseras inom tidsgränsen. |  | Klinisk Kemi | Extern | Lila (EDTA) 4 mL | [6 empty] | Klinisk Kemi | Sahlgrenska Universitetssjukhuset | Får ej centrifugeras eller frysas! | Transporteras i rumstemperatur med post express, förpackat i provhylsa och vadderat kuvert. Provet ska vara laboratoriet tillhanda inom 24 h och mottages måndag - torsdag före kl. 16, fredag före kl. 12. |  |  |  |  | Nej |  | Neurokemi Sahlgrenska Universitetssjukhuset Göteborgsvägen 31 431 80 Mölndal | http://sahlgrenska-klinkem-analyser.vgregion.se/11814.html | [6 empty] | 1 | 1 | 238.5 | 325 | Nej |  |  |  | 2018-08-06 | GS
X172 | Trihexosid | Globotriaosylceramid, Gb3 | U- | Remiss 8 Klinisk Kemi (SU) | http://sahlgrenska-klinkem-analyser.vgregion.se/KKAP0021.pdf |  | 50 mL morgonurin, utan tillsats. | Vid frågor kontakta Sektionen för Metabolism DNA och enzymanalyser, telefon 031-3430170. |  |  | Klinisk Kemi | Extern | Urin utan tillsats. | [6 empty] | Klinisk Kemi | Sahlgrenska Universitetssjukhuset | Urinen skall innehålla sedimentet. Provet fryses. | Transporteras med kolsyreis i frigolitlåda. Provet ska vara laboratoriet tillhanda måndag - torsdag före kl. 16, fredag före kl. 12. |  |  |  |  | Nej |  | Neurokemi Sahlgrenska Universitetssjukhuset Göteborgsvägen 31 431 80 Mölndal | http://sahlgrenska-klinkem-analyser.vgregion.se/12734.html | [6 empty] | 1 | 1 | 238.5 | 326 | Nej |  |  |  | 2018-08-06 | GS
X493 | Trimetoprim/Sulfametoxazol | Bactrim, Eusaprim, Idotrim | S- | Klinisk Farmakologi, Karolinska | http://www.karolinska.se/contentassets/6d2e199fe6ba4007beaba8d3a8fe6ad6/lakemedelsremiss.pdf | Önskad/e analys/er. | Rör utan tillsats | I samma prov kan både trimeotrpim och sulfametoxazol analyseras. |  |  | Klinisk Mikrobiologi | Extern | [6 empty] | Lämnas så snart som möjligt. | Klinisk Mikrobiologi | Karolinska Universitetssjukhuset | Centrifugera och häll av. | Skickas i rumstemperatur om ankomst till Klinisk farmakologi, HS, sker inom 7 dygn från provtagning. Vid längre tids förvaring/ transport skall provet hållas fryst. | [6 empty] | Karolinska Universitetsjukhuset, Huddinge Klinisk Farmakologi Läkemedelslaboratoriet, C1:68 141 86 Stockholm | http://www.karolinska.se/KUL/Alla-anvisningar/Anvisning/9429 | [6 empty] | 0 | [7 empty] | 2017-10-22 | JS
X426 | Trombocyt-antikroppar | HPA-antikroppar, Trombocytopeni utredning, Typning av trombocytantigen | B- | Klinisk Immunologi/transfusionsmedicin - Transfusionsmedicin (Karolinska) (Måste beställas) | https://www.karolinska.se/for-vardgivare/Karolinska-Universitetslaboratoriet/remisser/ | diagnos, ev transfusioner, graviditet, aktuell medicinering, övriga relevanta uppgifter | 1 EDTA-rör (lila propp). Microtainerrör OK att använda. 2 st räcker för neonatal bebis. | OBS! Vid utredning av neonatala trombocytopenier gäller att prov tas på modern (8-10 mL EDTA-blod) samt på fadern (4 mL EDTA-blod). Måste analyseras inom 24 timmar, vid osäkerhet kontrollera med Klinisk Kemi Västerås så att prov kan skickas och analyseras inom tidsgränsen. |  |  | Klinisk Immunologi och Transfusionsmedicin | Extern | Lila (EDTA) 4 mL | [6 empty] | Klinisk kemi |  | Centrifugeras ej! | I rumstemperatur. Prov skickas så att det är TRoLL, Huddinge tillhanda senast dagen efter provtagning. | [6 empty] | Trombocyt och leukocytlaboratoriet (TRoLL) Transfusionsmedicin C2:58 Karolinska Universitetssjukhuset, Huddinge 141 86 Stockholm | http://www.karolinska.se/KUL/Alla-anvisningar/Anvisning/9670 | [6 empty] | 0 | [7 empty] | 2017-09-25 | JS
X427 | Trombocyt-funktion |  | (B)Trc- |  |  |  |  | Vid förfrågning, kontakta läkare på KlinKem, Västerås, samt CoM-lab, Uppsala tfn 018- 611 42 21 inför provtagning. Provet tas i Uppsala. |  |  | Klinisk Kemi och Farmakologi | Extern | [25 empty] | 0 | [7 empty] | 2016-07-07 | GS
X428 | Trombocyt-receptorer |  | (B)Trc- |  |  |  |  | Vid förfrågning, kontakta CoM-lab, Uppsala tfn 018- 611 42 21 inför provtagning. Provet tas där. |  |  | Klinisk Kemi och Farmakologi | Extern | [25 empty] | 0 | [7 empty] | 2016-07-07 | GS
98 | Troponin I | Högkänsligt Troponin I, | P- | E-remiss Cosmic eller Remiss 1 |  |  | Grön kork (LiHeparin) | Blanda röret omedelbart minst 10 gånger! Lämnas omedelbart till Klinisk kemi. Två olika analysmetoder förekommer inom Region Västmanland. Vid beställning i Cosmic finns endast ett möjligt analysval: ”P-Troponin I”. Val av analysmetod beror på vilket labb provet anländer till, se ytterligare information nedan. |  |  | Klinisk Kemi | Intern | Grön (LiHeparin utan gel) 4 mL | [5 empty] | Inom 1h. | Klinisk Kemi | Västerås, Köping. | Centrifugering ska ske i rumstemperatur inom 2 h i 10 min vid 2200 g. Centrifugeras ej vid helblodsanalys. OBS! Ej Vacuette-rör vid helblodsanalys! Vid plasma-analys OK även med NaHeparin-rör, Vacuette. Avskilj plasma till 5 mL plaströr. | I rumstemperatur är primärrör hållbart 2 timmar. Avskild plasma hållbar i kyl 24 timmar (6 timmar i rumstemperatur). I frys 30 dygn. | P-Troponin I, högkänsligt Utförande laboratorium: Klinisk kemi Västerås och Köping Referensintervall: Barn < 3mån: Saknas Barn 3 mån-17 år: <21 ng/L Kvinnor ≥ 18 år: <16 ng/L Män ≥ 18 år: <35 ng/L P-Troponin I (Stratus) Utförande laboratorium: Klinisk kemi Sala. Finns även som back-up i Köping vid eventuella driftstörningar i ordinarie metod. Referensintervall: <0.07 µg/L | RPIA. Stratus CS. | Misstanke om hjärtmuskelskada. Ingår i diagnoskriterierna för akut hjärtinfarkt. Riskmarkör för kardiella händelser och död hos patient med akut kranskärlssjukdom. | Mattias Karlman | Ja |  |  |  | Akutprov besvaras inom 2 timmar från ankomst till laboratoriet. Rutinanalyser inom 4 timmar. | Akut och rutin |  |  |  |  | 0 | [7 empty] | 2017-01-03 | JS
X594 | Trypanosoma brucei, T.b gambiense, T.b rhodesiense (serologi) |  | S- | Folkhälsomyndighetens remiss för speciell diagnostik | https://www.folkhalsomyndigheten.se/globalassets/laboratorieanalys/information-for-bestallare/remiss-speciell-diagnostik-2014-02.pdf |  | Rör utan tillsats, röd kork. |  |  |  | Klinisk Mikrobiologi | Extern | [6 empty] | Lämnas så snart som möjligt. | Klinisk Mikrobiologi | Folkhälsomyndigheten | Fredag – lördag och inför storhelg: Centrifugera, häll av, kylförvaring Övriga dagar: Kylförvaring | Se folkhälsomyndighetens anvisning packa provet rätt (https://www.folkhalsomyndigheten.se/globalassets/laboratorieanalys/information-for-bestallare/packa-provet-ratt.pdf) | [6 empty] | Folkhälsomyndigheten Provinlämning Tomtebodavägen 12B 171 82 Solna | https://www.folkhalsomyndigheten.se/mikrobiologi-laboratorieanalyser/laboratorieanalyser-och-tjanster/analyskatalog/antikroppsbestamning/trypanosoma-brucei-t-b-gambiense-t-b-rhodesiense/ | [6 empty] | 0 | [7 empty] | 2017-10-23 | JS
X595 | Trypanosoma brucei, T.b. gambiense, T.b.rhodesiense (PCR) |  |  | Folkhälsomyndighetens remiss för speciell diagnostik | https://www.folkhalsomyndigheten.se/globalassets/laboratorieanalys/information-for-bestallare/remiss-speciell-diagnostik-2014-02.pdf |  | Lymfkörtelaspirat: sterilt rör CSV: sterilt rör Biopsi: sterilt rör med 0,9% koksaltlösning eller 95% etanol (undvik formalinfixering) Benmärg : EDTA-rör, lila kork Blod: EDTA-rör, lila kork | EDTA-blod samt lymfkörtelaspirat tas i tidiga stadier av infektionen. Vid uppkomst av CNS-symtom tas cerebrospinalvätska. |  |  | Klinisk Mikrobiologi | Extern | [6 empty] | Lämnas så snart som möjligt. | Klinisk Mikrobiologi | Folkhälsomyndigheten | Kylfövaring (gäller alla provmaterial). | Se folkhälsomyndighetens anvisning packa provet rätt (https://www.folkhalsomyndigheten.se/globalassets/laboratorieanalys/information-for-bestallare/packa-provet-ratt.pdf) | [6 empty] | Folkhälsomyndigheten Provinlämning Tomtebodavägen 12B 171 82 Solna | https://www.folkhalsomyndigheten.se/mikrobiologi-laboratorieanalyser/laboratorieanalyser-och-tjanster/analyskatalog/pcr/trypanosoma-brucei-t-b-gambiense-t-b-rhodesiense/ | [6 empty] | 0 | [7 empty] | 2017-10-23 | JS
X596 | Trypanosoma cruzi (PCR) |  |  | Folkhälsomyndighetens remiss för speciell diagnostik | https://www.folkhalsomyndigheten.se/globalassets/laboratorieanalys/information-for-bestallare/remiss-speciell-diagnostik-2014-02.pdf |  | Blod: EDTA-rör, lila kork Navelsträngsblod: EDTA-rör, lila kork Benmärg: EDTA-rör, lila kork Biopsi: I sterilt 0,9% koksaltösning eller 95% etanol. Undvik formalinfixering |  |  |  | Klinisk Mikrobiologi | Extern | [6 empty] | Lämnas så snart som möjligt. | Klinisk Mikrobiologi | Folkhälsomyndigheten | Kylförvaring (gäller alla provmaterial). | Se folkhälsomyndighetens anvisning packa provet rätt (https://www.folkhalsomyndigheten.se/globalassets/laboratorieanalys/information-for-bestallare/packa-provet-ratt.pdf) | [6 empty] | Folkhälsomyndigheten Provinlämning Tomtebodavägen 12B 171 82 Solna | https://www.folkhalsomyndigheten.se/mikrobiologi-laboratorieanalyser/laboratorieanalyser-och-tjanster/analyskatalog/pcr/trypanosoma-cruzi/ | [6 empty] | 0 | [7 empty] | 2017-10-23 | JS
X597 | Trypanosoma cruzi (serologi) |  | S- | Folkhälsomyndighetens remiss för speciell diagnostik | https://www.folkhalsomyndigheten.se/globalassets/laboratorieanalys/information-for-bestallare/remiss-speciell-diagnostik-2014-02.pdf |  | Rör utan tillsats, Röd kork. |  |  |  | Klinisk Mikrobiologi | Extern | [6 empty] | Lämnas så snart som möjligt. | Klinisk Mikrobiologi | Folkhälsomyndigheten | Fredag – lördag och inför storhelg: Centrifugera, häll av, kylförvaring Övriga dagar: Kylförvaring | Inga speciella krav. | [6 empty] | Folkhälsomyndigheten Provinlämning Tomtebodavägen 12B 171 82 Solna | https://www.folkhalsomyndigheten.se/mikrobiologi-laboratorieanalyser/laboratorieanalyser-och-tjanster/analyskatalog/antikroppsbestamning/trypanosoma-cruzi/ | [6 empty] | 0 | [7 empty] | 2017-10-23 | JS
X429 | Tryptas |  | S- | E-Remiss Cosmic | http://www.akademiska.se/Global/DAT/Provtagningsanvisningar/40003_allergi.pdf | provtagningstid | 1 gelrör (gul propp). OBS! Ej kapillärprov. | Analyseras 1 ggn/v på klinisk immunologi. | Lämnas till Klinisk Kemi inom en timme. | S-ECP, S-Lysozym | Klinisk Kemi och Farmakologi | Extern | Gul (serum m gel) 3,5 mL | [5 empty] | Inom 1 h. | Klinisk kemi | Akademiska Sjukhuset | Centrifugeras mellan 50 minuter – 2 timmar efter provtagning. Avskilj serum direkt efter centrifugering. | 2 d i kyl, annars frys. |  |  |  |  | Ja |  | Akademiska laboratoriet Klinisk Kemi & Farmakologi Akademiska Sjukhuset 751 85 Uppsala Tfn: 018-611 42 05 | http://labhandboken.u5054800.fsdata.se/findny.asp?State=2&Analysid=883 |  |  | 50 | 39 |  | 17 | 0 | 35 |  |  | Ja | Ja |  |  | 2015-07-30 | GS
89 | TSH | Tyreotropin, tyreoideastimulerande hormon, thyroideastimulerande hormon, | S- | E-remiss Cosmic eller remiss 2 |  |  | Gul (serum m gel). |  |  |  | Klinisk kemi | Intern | Gul (serum m gel) 3,5 mL | X | [5 empty] | Klinisk kemi | Västerås | Centrifugeras efter 30 min men inom 4 h i 10 minuter vid 2200 g. | Förvaras i kylskåp. Primärrör hållbart 7 dygn. | 0,4 - 4,0 mU/L | Kemiluminescens, sandwichprincip, 1-stegsprincip. Dxi 800 | Den vanligaste orsaken till förhöjt TSH är primär hypothyreos då värden över 50 mU/L kan ses. Sällsynta orsaker till förhöjt TSH är TSH-producerande hypofystumörer eller hypofysär tyreoideahormonresistens. Sänkt TSH ses vid autonom tyreoideafunktion med eller utan hypertyreos. Lågt TSH kan förekomma vid många andra tillstånd, t.ex. svår allmänsjukdom, stress, akromegali och behandling med vissa läkemedel såsom kortikosteroider, β-adrenerga blockerare och dopamin. Patienter som behandlas för hypertyreos kan ha låga värden av TSH under lång tid (månader till år) efter att behandlingen initierats. Enbart ett lågt TSH-värde är inte tillräckligt för att ställa diagnosen primär hyperthyreos. TSH-sekretionen uppvisar en dygnsvariation med högre koncentrationer nattetid och förmiddag samt lägre på eftermiddag. Avvikande värden utan klinisk korrelation, eller med svårtolkade T3- eller T4-värden kan ses vid tyreoideahormoninterferens. Vid sådan interfererar antikroppar vid analysen och mätresultatet blir felaktigt. Vid sådan misstanke rekommenderas analys av analytisk interferens som beställs på pappersremiss 5. | Mattias Karlman | Ja |  |  |  | Utförs helgfria vardagar under kontorstid. | Rutin |  |  |  |  | 0 | [7 empty] | 2016-12-20 | JS
X430 | tTG-IgG | Transglutaminas-antikroppar | S- | Autoimmunitet och Allergi (UAS) | https://www.akademiska.se/contentassets/252890d3a9634ae5832b0b83c3638e54/remiss_kitm_40003.pdf |  | 1 gelrör (gul propp). Minsta mängd serum 500 µL. Barn: Minsta provmängd 500 µL microtainerrör. Rekommenderad minsta blodmängd 1 mL. | När tTG-IgG (IgG transglutaminas-AK) är begärt, behövs inte bestämning av IgA eller IgG före skickning. |  |  | Klinisk Immunologi och Transfusionsmedicin | Extern | Gul (serum m gel) 3,5 mL | [8 empty] | Centrifugera och avskilj serum till 5 mL plaströr. I undantagsfall OK med centrifugerat primärrör, serum avskiljs inom 72 h. | I kyl. | [6 empty] | Klinisk immunologi och transfusionsmedicin, Rudbecklaboratoriet C5 Akademiska Sjukhuset 751 85, Uppsala Tel: 018-611 41 92 | http://labhandboken.u5054800.fsdata.se/findny.asp?State=2&Analysid=1236 | [6 empty] | 0 | [7 empty] | 2015-07-21 | GS
171 | Tuberkulos (PCR) | Tuberkulos-PCR, Mykobakterier |  | Remiss till karolinska (måste beställas) | http://www.karolinska.se/for-vardgivare/Karolinska-Universitetslaboratoriet/remisser/ | Två remisser och prover krävs eftersom TB-PCR i Västerås endast utförs då parallellt prov tagits för vidarebefordran till Karolinska Universitetslaboratoriet (KS) för sedvanlig TB diagnostik, 1. E-remiss i Cosmic: Fyll i begäran om PCR avseende Mycobakterium tuberkulosis, 2. Remiss till KS: Fyll i önskad analys och om det gäller sputum eller annat provmaterial under rubrik Mykobakterier TB, Remisser till KS beställer ni själva från KS hemsida, Prov och remiss märks med SMITTFÖRANDE, Ange på remiss: Kliniska data (inkl. land där misstänkt smitta skett). | Provet utgörs av: Sputum i provtagningsset för sputum (burk med ytterburk). Vid beställning av PCR avseende Mykobacterium tuberculosis komplexet krävs alltid två sputumprover, helst tagna vid samma tillfälle. Det ena analyseras med PCR-teknik enligt ovan. Det andra skickas till Klinisk mikrobiologi Karolinska Universitetssjuhuset (KS), för TB diagnostik med odling och mikroskopi. Observera: Vid utredning av misstänkt lungtuberkulos rekommenderas provtagning vid minst tre olika tillfällen. Provet ska helst tas på morgonen före frukost då morgonsputum antas vara mest bakterierik. Det är viktigt att instruera patienten att hosta upp kraftigt så att prov kommer från nedre luftvägarna. Upphostning spottas direkt i sputumburken. Tillblandning av material från övre luftvägarna kan minskas om patienten före provtagningen sköljer munnen med vatten (eventuell tandprotes tas ut före munsköljning). | Ej påvisad nukleinsyra från PCR för M. tuberkulosis komplexet utesluter inte infektion. Påvisad nukleinsyra från M.tuberkulosis komplexet är inte tillräckligt för diagnos. Positivt resultat från kompletterande undersökning med mikroskopi och/eller odling krävs. OBS: Vid misstanke om lungtuberkulos rekommenderas provtagning vid minst tre olika tillfällen innan misstanke ev kan avfärdas. Ej påvisat nukleinsyra från PCR för M. tuberkulosis komplexet utesluter inte infektion. Negativt resultat vid alla kompletterande undersökningar enligt ovan krävs. Påvisat nukleinsyra från M.tuberkulosis komplex är inte tillräckligt för diagnos. Positivt resultat från kompletterande undersökning mikroskopi och/eller odling krävs. |  |  | Klinisk mikrobiologi | Intern | [6 empty] | Provet skickas med nästkommande transport. Kan förvaras max 4 dygn, kylförvaring (2-8°C) i väntan på transport. Samtliga prover skickas till Klinisk mikrobiologi, Västerås. Följ hygienrutinerna! | Klinisk mikrobiologi | Klinisk mikrobiologi | Se Metodbeskrivning. | Kylförvaras. Max 3 dygn vid +2-8°C. | Negativ | Realtids-PCR på instrumentet GeneXpert RT-PCR. Kvalitativ metod. Påvisande av Mycobacterium tuberculosis-komplexet genom påvisning av rpoB genen tillsammans med mutationer i denna gen som leder till rifampicinresistens. Analysen utförs endast då parallellt prov tagits för direktmikroskopi och odling vid externt laboratorium (KS). | Misstanke om lungtuberkulos. Ej optimalt taget sputumprov kan ge falskt negativt resultat. M. tuberkulosis-komplexet DNA kan detekteras månader efter effektiv behandling på grund av förekomst av DNA från döda bakterier. | Se Metodbeskrivning. | Nej |  |  |  | PCR utförs vardagar och svaras ut samma dag om provet anländer till laboratoriet före kl 14:00. Odling/mikroskopi vid KS: se provtagninganvisningar för Mykobakterier (Tuberkulos) på Karolinskas hemsida. | Ej tillämpligt. |  |  | 372 | 141 | 0 | 265 | 11 | 5 |  |  |  |  | 2017-11-17 | JS
X431 | Tumor necrosis factor alpha | TNF-alfa, Cytokiner | S- | Klinisk Kemi Special (Karolinska -Måste beställas) (Alternativt Pappersremiss 5 Västmanland) | http://www.karolinska.se/for-vardgivare/Karolinska-Universitetslaboratoriet/remisser/ |  | 1 gelrör (gul propp). |  |  |  | Klinisk Kemi | Extern | Gul (serum m gel) 3,5 mL | [6 empty] | Klinisk kemi | Karolinska Universitetssjukhuset | Centrifugera och avskilj serum. Fryses. | Skickas fryst. | [6 empty] | Provinlämningen L2:00 Karolinska Universitetssjukhuset, Solna Anna Stecksèns gata 49 171 76 Stockholm | http://www.karolinska.se/KUL/Alla-anvisningar/Anvisning/9305 | [6 empty] | 1 | 1 | 238.5 | 327 | Nej |  |  |  | 2018-08-03 | GS
X432 | Tvärstrimmig muskel, Anti- |  | S- | Autoimmundiagnostik (Wieslab) | http://www.wieslab.com/upload/files/Request%20Forms%202018/Remiss-Autoimmundiagnostik(W-002-SE15).pdf | remitterande läkares namn och telefonnummer, frågeställning/anamnes | 1 rör utan tillsats (röd propp) eller gelrör (gul propp). Kapillära prover OK. |  | Remitterande läkares namn och telefonnummer [FRITEXT] Frågeställning/anamnes [FRITEXT] | S-anti-THSD7A, S-ASCA IgA och IgG, S-HSP-70 (serologi), S-Intrinsic faktor-AK, S-Streptolysin O-antikroppar | Autoimmundiagnostik | Extern | Gul (serum m gel) eller Röd (serum u t) | [6 empty] | Klinisk kemi | Wieslab, Malmö | Centrifugera och avskilj serum. | Serumprovet förvaras i kyl i väntan på transport och kan skickas i rumstemperatur med vanlig post. Vid tillfällen då provet inte skickas direkt skall det förvaras i kyl (ca 2-8°C i upp till 1 vecka) eller i frys (ca -20°C vid längre förvaring) i väntan på transport. |  |  |  |  | Ja |  | Wieslab AB Lundavägen 151 212 24 Malmö | http://www.wieslab.se/index.php?langId=2&headId=69&pageId=69 | [6 empty] | 1 | 1 | 238.5 | 328 | Nej |  |  |  | 2018-07-26 | GS
X433 | Tymidinkinas | TK | S- | Klinisk Kemi Special (Karolinska -Måste beställas) (Alternativt Pappersremiss 5 Västmanland) | http://www.karolinska.se/for-vardgivare/Karolinska-Universitetslaboratoriet/remisser/ |  | 1 gelrör (gul propp). |  |  |  | Klinisk Kemi | Extern | Gul (serum m gel) 3,5 mL | [6 empty] | Klinisk kemi |  | Centrifugera och avskskilj serum. | I kyl i 3 d. Därefter frys. Fryst prov skickas fryst. | [6 empty] | Provinlämningen L2:00 Karolinska Universitetssjukhuset, Solna Anna Stecksèns gata 49 171 76 Stockholm | http://www.karolinska.se/KUL/Alla-anvisningar/Anvisning/9306 | [6 empty] | 0 | [7 empty] | 2016-06-29 | GS
X434 | Tyreoglobulin | Tg | S- | KKF (UAS) | https://www.akademiska.se/contentassets/252890d3a9634ae5832b0b83c3638e54/remiss_kkf_2018_06_08.pdf |  | 1 gelrör (gul propp). | Vid beställning av S-Tyreoglobulin analyseras samtidigt S-Tyreoglobulin-AK för att utesluta interferens. Vid beställning av både S-Tyreoglobulin och S-Tyreoglobulin-AK skriv dessa på samma remiss och skicka endast ett rör! Analysen utföres dagtid, måndag-fredag. |  | S-Tyreoglobulin-antikroppar, S-CA 72-4, S-CrossLaps beta-, S-Osteokalcin | Klinisk Kemi och Farmakologi | Extern | Gul (serum m gel) 3,5 mL | [6 empty] | Klinisk kemi | Akademiska Sjukhuset | Centrifugerat gel-rör (primärrör) kan förvaras i kyl upp till 48 h, annars avskiljs serum och fryses. | Transporteras i rumstemperatur. Fryst prov skickas fryst. |  |  |  |  | Ja |  | Akademiska laboratoriet Klinisk Kemi & Farmakologi Akademiska Sjukhuset 751 85 Uppsala Tfn: 018-611 42 05 | http://labhandboken.u5054800.fsdata.se/findny.asp?State=2&Analysid=1628 |  |  | 140 | 122 |  | 36 | 1 | 92.75 | 40 | 23 | Nej |  | Externa prover, papperssvar |  | 2018-07-04 | GS
X435 | Tyreoglobulin-antikroppar | Anti-Tg | S- | KKF (UAS) | https://www.akademiska.se/contentassets/252890d3a9634ae5832b0b83c3638e54/remiss_kkf_2018_06_08.pdf |  | 1 gelrör (gul propp). | Vid beställning av S-Tyreoglobulin analyseras samtidigt S-Tyreoglobulin-AK för att utesluta interferens. Vid beställning av både S-Tyreoglobulin och S-Tyreoglobulin-AK skriv dessa på samma remiss och skicka endast ett rör! |  | S-Tyreoglobulin, S-CA 72-4, S-CrossLaps beta-, S-Osteokalcin | Klinisk Kemi och Farmakologi | Extern | Gul (serum m gel) 3,5 mL | [6 empty] | Klinisk kemi |  | Centrifugera och avskilj serum. | 2 d i kyl, annars frys. | [6 empty] | Akademiska laboratoriet Klinisk Kemi & Farmakologi Akademiska Sjukhuset 751 85 Uppsala Tfn: 018-611 42 05 | http://labhandboken.u5054800.fsdata.se/findny.asp?State=2&Analysid=414 | [6 empty] | 0 | [7 empty] | 2015-07-28 | GS
169 | Tyreoideaperoxidas-antikropp | TPO-ak | S- | E-remiss Cosmic eller pappersremiss "Virologi/Immunologi/Serologi" |  |  | Gelrör (serum) 7 mL, Rör utan tillsats 7 mL, Kapillärrör Sterilt plaströr för serum. Helblod minst 1 mL i vakuumrör utan tillsats eller i kapillärrör. Alternativt serum i sterilt plaströr (minst 0,5 mL). Rör innehållande EDTA är också acceptapelt. |  |  |  | Klinisk mikrobiologi | Intern | [6 empty] | Prov sänds omgående till laboratoriet (Klinisk kemi), annars kylförvaring i väntan på transport. | Klinisk mikrobiologi | Klinisk mikrobiologi | Se metodbeskrivning. | Kontakta laboratoriet. | <10 U/mL = Negativ 10-25 U/mL = Gränsvärde >25 U/mL = Positiv | Kvantitativ bestämning av IgG-autoantikroppar mot anti-TPO i serum/plasma med CMIA-teknik (Chemiluminescent Microparticle Immunoassay). | Analysen användes vid utredning av sköldkörtelsjukdomar; ett positivt resultat kan tyda på tyreodit av autoimmun typ. Anti-TPO antikroppar associeras främst med Hashimotos struma, Graves sjukdom och primärt myxödem. Anti-TPO-antikroppar kan också påvisas i de flesta fall av postpartum tyreoidit och förekomst av sådana antikroppar har dessutom satts i samband med ökad risk för missfall. Anti-TPO-antikroppar kan ibland också detekterats vid perniciös anemi, diabetes mellitus, reumatoid artrit, Addisons sjukdom och Sjögrens syndrom. Dessutom kan låga nivåer detekteras hos 2-8% uppenbart friska individer, särskilt hos äldre och oftare hos kvinnor än män. Den kliniska betydelsen av detta är oklar. | Se metodbeskrivning. | Ja |  |  |  | Analysen utförs varje vardag. | Rutin |  |  |  |  | 0 | [7 empty] | 2017-03-27 | JS
248 | Tyreoideautredning |  | S- | E-remiss cosmic eller remiss 2 |  |  | 1 gelrör | Provpaket bestående av S-TSH och S-T4 |  |  | Klinsk Kemi | Intern | Gul (serum m gel) 3,5 mL | [6 empty] | Klinisk Kemi | Klinisk Kemi, Västerås | Se respektive analyt | Se respektive analyt | Se respektive analyt | Se respektive analyt | Hypotyreos, Tyreotoxikos (hypertyreos). Hypofysinsufficiens. | Mattias Karlman | Ja |  |  |  | Analyseras vardagar | Rutin |  |  |  |  | 0 | [7 empty] | 2017-05-26 | JS
X436 | Tyroxinbindande globulin | TBG | S- | Hormonlaboratoriet (Oslo) | http://www.oslo-universitetssykehus.no/omoss_/avdelinger_/hormonlaboratoriet_/rekvisisjon_/Documents/Hormonlaboratoriets%20rekvisisjon.pdf |  | 1 gelrör (gul propp). Minst 0.5 mL. | Tidpunkt för provtagning spelar ingen roll. |  |  |  | Extern | Gul (serum m gel) 3,5 mL | [6 empty] | Klinisk kemi |  | Centrifugera och avsksilj serum. | Skickas i rumstemperatur. | [6 empty] | Hormonlaboratoriet Oslo universitetssykehus HF Aker sykehus Postboks 4959 Nydalen 0424 Oslo | http://www.oslo-universitetssykehus.no/omoss_/avdelinger_/hormonlaboratoriet_/analyser_/Sider/tyroksinbindende-globulin-i-serum-tbg.aspx | [6 empty] | 0 | [7 empty] | 2016-07-07 | GS
X437 | Uran | U | U- | Orderblankett Humanprover (ALSSAB) | http://www.alsglobal.se/media-se/excel/order_form_human_sv_140129.xls |  | Syradiskad plastflaska (60 mL). Stickprov lämnas i slutet av veckan efter arbetsdagens slut. På ej yrkesexponerade personer tas morgonurin. Prov kan i undantagsfall/akuta situationer tas i sterilt plaströr (centrifugrör med gul skruvkork). Urinmängd: minst 10 mL. | Syradiskade plastkärl (ej TCA) beställs från ALS Scandinavia AB, Luleå: 0920-28 99 00 (Kundtjänst). Kan finnas några exemplar på Provlogistik KKTM Västerås |  |  |  | Extern | [7 empty] | Klinisk kemi |  | Hela flaskan med urin skickas för analys. Vid prov i sterilt plaströr vidarebefordras detta rör | I kyl, kan förvaras över helg. Kan frysas. | [6 empty] | ALS Scandinavia AB, Luleå Aurorum 10 977 75 Luleå Tel: 0920-28 99 00 | http://www.alsglobal.se/kundtjaenst/provtagningsinstruktioner/provtagning-human | [6 empty] | 0 | [7 empty] | 2015-07-21 | GS
40 | Urat |  | S- | E-remiss Cosmic eller Remiss 1 |  |  | Gul (Serum m gel) | Om patienten är behandlad med läkemedlet Fasturtec© (Rasburikas) råder särskilda provtagningsföreskrifter. Om patienten har sådan läkemedelsbehandling skall analyserande laboratorium alltid kontaktas på förhand och prov skall tas på is enligt instruktioner under rubrik "hantering av prov" i FASS. |  |  | Klinisk Kemi | Intern | Gul (serum m gel) 3,5 mL | [6 empty] | Klinisk Kemi | Västerås, Köping. | Centrifugeras efter 30 min men inom 4 h i 10 minuter vid 2200 g. | Förvaras i kylskåp. Primärrör hållbart 48 timmar. Avskiljt serum hållbart 7 dygn. | Barn 1-3 år - 105-300 µmol/L Barn 4-6 år - 130-280 µmol/L Barn 7-9 år - 120-295 µmol/L Pojkar 10-11 år - 135-320 µmol/L Pojkar 12-13 år - 160-400 µmol/L Pojkar 14-15 år - 140-465 µmol/L Pojkar 16-17 år - 235-510 µmol/L Flickor 10-11 år - 180-280 µmol/L Flickor 12-15 år - 180-345 µmol/L Flickor 16-17 år - 180-350 µmol/L Kvinnor 18-50 år - 155-350 µmol/L Kvinnor > 50 år - 155-400 µmol/L Män ≥ 18 år - 230-480 µmol/L | Fotometri AU680 | Misstanke om primär eller sekundär gikt. Preeklampsi. För bedömning av uratnivåer inför cytostatikabehandling. Misstanke om tubulära njurskador. Vid utredning av hyponatremi. | Per Bjellerup/Johan Skogö | Ja |  |  |  | Akutprov besvaras inom 2 timmar från ankomst till laboratoriet. Rutinanalyser inom 4 timmar. | Akut och rutin |  |  |  |  | 0 | [7 empty] | 2017-05-25 | JS
50 | Urat | Dygnsurinsamling Urat, Urat-Kreatinin-Kvot | dU- | E-remiss Cosmic eller pappersremiss 4 |  | Urinvolym | Urinsamlingskärl utan tillsats | Hänvisa patienten till patientinstruktion dygnsurinsamling (separat dokument på webbplatsen) för korrekt dygnsurinsamling. Kan även tas som urat-kreatinin-kvot (stickprov), endast avsett för barn. |  |  | Klinisk Kemi | Intern | [7 empty] | Klinisk Kemi | Västerås | Urinsamlingar väges enligt särskilt instruktion. Centrifugeras 10 min vid 2200 g. | Hållbart 1 vecka i kylskåp. | För dygnsurinsamling: 1,5-4,5 mmol/dygn. U-Urat/Kreatinin kvot: 31-365 dagar - 0,75-1,55 1-2 år - 0,50-1,40 2-3 år - 0,47-1,30 3-5 år - 0,40-1,10 5-7 år - 0,30-0,80 7-10 år - 0,26-0,56 10-14 år - 0,20-0,44 14-17 år - 0,20-0,40 | Fotometri, enzymatisk. AU680 | Vid patologiska tillstånd förekommer ökad utsöndring vid utbrett vävnadssönderfall, särskilt av kärnrik vävnad, såsom vid leukemier, akuta febersjukdomar, hepatit etc. Sänkta värden ses vid njurinsufficiens. Kostens sammansättning påverkar starkt urinutsöndringen av urat. | Per Bjellerup/Johan Skogö | Ja |  |  |  | Rutinprover besvaras inom 4 timmar från ankomst till laboratoriet. | Rutin. |  |  |  |  | 0 | [7 empty] | 2017-01-05 | JS
51 | Urea | Dygnsurinsamling Urea | dU- | E-remiss Cosmic eller pappersremiss 4 |  | Urinvolym | Urinsamlingskärl utan tillsats | Hänvisa patienten till patientinstruktion dygnsurinsamling (separat dokument på webbplatsen) för korrekt dygnsurinsamling. Kan även tas som stickprov men saknar då referensintervall. |  |  | Klinisk Kemi | Intern | [7 empty] | Klinisk Kemi | Västerås | Urinsamlingar väges enligt särskilt instruktion. Centrifugeras 10 min vid 2200 g. | Hållbart 1 vecka i kylskåp. | 0-99 år: 330 - 580 mmol/dygn (kostberoende) | Fotometri, enzymatisk. AU680 | Följa förändringar i kväveomsättningen, förutsatt att tillförseln av kväve är känd. | Per Bjellerup/Johan Skogö | Ja |  |  |  | Rutinprover besvaras inom 4 timmar från ankomst till laboratoriet. | Rutin. |  |  |  |  | 0 | [7 empty] | 2017-01-05 | JS
41 | Urea |  | S- | E-remiss Cosmic eller Remiss 1 |  |  | Gul (serum m gel) |  |  |  | Klinisk Kemi | Intern | Gul (serum m gel) 3,5 mL | [6 empty] | Klinisk Kemi | Västerås, Köping | Centrifugeras efter 30 min men inom 4 h i 10 minuter vid 2200 g. | Förvaras i kylskåp. Primärrör hållbart 48 timmar. Avskiljt serum 7 dagar. | 1 – 30 dagar - 1,1-6,1 mmol/L 31 – 365 dagar - 0,7-5,0 mmol/L 1 – 3 år - 1,8-6,0 mmol/L 4 – 13 år - 2,5-6,0 mmol/L 14 – 17 år - 2,9-7,5 mmol/L Kvinnor 18 – 50 år - 2,6-6,4 mmol/L Kvinnor > 50 år - 3,1-7,9 mmol/L Män 18 – 50 år - 3,2-8,1 mmol/L Män > 50 år - 3,5-8,2 mmol/L | Fotometri, enzymatisk. AU680. | Vid bedömning av vätskebalansen. För att påvisa och följa förändringar i protein- och aminosyraomsättningen. | Per Bjellerup/Johan Skogö | Ja |  |  |  | Akutprov besvaras inom 2 timmar från ankomst till laboratoriet. Rutinanalyser inom 4 timmar. | Akut och rutin |  |  |  |  | 0 | [7 empty] | 2016-12-29 | JS
172 | Urinodling |  | U- | E-remiss Cosmic eller pappersremiss Remiss för mikrobiologisk undersökning |  | Kryssa i ruta för Urin, Ange i respektive ruta; mittstråleprov/KAD/blåspunktion/pyelo-/nefrostomi eller annat, Under kliniska data anges aktuella symptom (t ex sveda/frekventa trängningar/feber/recidiverande UVI), blåstid om kortare än 4 timmar, ev. pågående antibiotikabehandling, ev. allvarlig sjukdom, Resultat av nitrittest anges i avsedd ruta. | Fabriksren plastbägare, 10 mL plaströr med skruvkork och konisk botten Vid provtagning bör urinblåsan vara välfylld. Så lång blåsinkubationstid som möjligt eftersträvas. Morgonurin är allra bäst. Då odling av krävande bakterier önskas skall provet helst tas med suprapubisk blåspunktion. I övriga fall rekommmenderas mittstråleprov. Minimivolym: 2 mL urin behövs för odling och mikroskopi. För att undvika urinspill på laboratoriet bör rören aldrig fyllas helt. Mittstråleprov Kvinnor: För isär blygdläpparna före provtagningen. Vid blödning eller flytning bör ren tampong införas i slidan. Män: För tillbaka förhuden Provet tas mot slutet av urineringen för att så mycket som möjligt av uretrafloran skall ha sköljts bort. Plastbägaren förs in i urinstrålen och urinen överförs sedan till plaströret. Flera studier har visat att ingen skillnad i kontaminationsfrekvens föreligger mellan prov tagna efter torkning runt uretramynning resp utan torkning (Lipsky 1994, Holliday 1991, Ouslander 1995, Prandoni 1996). Sängliggande patienter: För kvinnor används nydesinfekterat bäcken. För män används nydesinfekterad flaska. Urin överförs till sterilt provrör med steril spruta, dock ej mer än halva röret. Blöjbarn Med hänsyn till den stora risken för provtagningsförorening rekommenderas minst två prov. Flickor: Tvätta med ljummet vatten framifrån och bakåt. En urinuppsamlingspåse fästes och barnet ses till var 15:e - 20:e minut. Pojkar: Ljummet vatten spolas under och på förhuden med 10mL-spruta. Urinuppsamlingspåse fästes och barnet ses till som ovan. Om barnet ej kissat inom en timme upprepas tvättningen och urinuppsamlingspåsen byts ut. Urinen hälls över i sterilt rör. För att eliminera risken för provtagningsförorening kan alltid blåspunktion övervägas. Urinodling från kvarliggande KAD Rondskål, peang, kompress fuktad med 0,5 % klorhexidinsprit, steril engångsspruta + kanyl. Ca ½ timme före provtagningen sättes en peang nedanför munstycket till uribagslangen. Punktionen göres nedanför förgreningen på katetern. Desinficera först punktionsstället på katetern med en spritfuktad kompress. Punktera katetern och drag upp önskad mängd urin med hjälp av engångsspruta. Spruta ner urinen i provröret och förslut det. Tag bort peangen. Helsilikonkateter: Efter ytdesinfektion av kateterände och kopplingsstycke till urinslang, lossas kopplingsstycket och ett par mL urin från katetern får rinna ner i provröret. |  |  |  | Klinisk mikrobiologi | Intern | [6 empty] | Provet bör vara mikrobiologiska laboratoriet tillhanda samma dag som provtagning skett, kyltransport. Om detta ej är möjligt, förvara provet i kyl i avvaktan på transport. | Klinisk mikrobiologi | Klinisk mikrobiologi | Se metodbeskrivning. | 1 dygn i kyl. | Negativ. | Se metodbeskrivning. | Urinodling för bakteriell och mykologisk diagnostik rekommenderas inför behandling av febrila UVI och kontroll efter sådan behandling. Vid recidiv, terapisvikt eller eljest vid komplicerad UVI (inkl UVI hos män, gravida, barn och ungdom) bör odling också utföras såväl inför som efter genomförd behandling. Indikationer för odling kan också vara symptom vid KAD eller brickerblåsa. I normalfall av okomplicerad cystit, t ex när urinmikroskopi/ sediment eller nitrittest/cyturtest eller test med kombinationssticka utfallit positivt, är odling inte indicerad. | Se metodbeskrivning. | Ja |  |  |  | Beror av odlingsfynd. | Ej tillämpligt. |  |  |  |  | 0 | [7 empty] | 2017-03-27 | JS
X438 | Urinscreening, missbruksmedel | Morfinalkaloider, Amfetamin/Ecstasy (centralstimulerande aminer), Kokain, Cannabis (cannabinoider), Hasch, Heroin, LSD, Bensodiazepiner, GHB, Buprenorfin, Dextropropoxyfen, Metadon, Tramadol, Zopiklon, Zolpidem, Zaleplon, Ketobemidon, Etylglukuronid, Anabola steroider, Fencyklidin, Meprobamat | U- | Missbruksmedel (Karolinska) |  | anamnes, frågeställning, remitterande läkare, OBS! Avd måste precisera vilken drog de vill ha analyserad (det räcker att det anges ex centralstimulerande aminer/morfinalkaloider) | Ca 8-10 mL urin u t (rör med gul skruvkork, platt botten), räcker till flera substanser. Fyll röret max till 1 cm från övre kanten. | (U-Krea analyseras alltid på farmlab för att utesluta ev utspädning av urin, analysen debiteras ej)! Vid positivt resultat utförs verifiering, undantag finns. | Precisera vilken drog som önskas analyseras (det räcker att det anges ex centralstimulerande aminer/morfinalkaloider)* [FRITEXT] |  | Klinisk Farmakologi | Extern | Urin utan tillsats. | [6 empty] | Klinisk kemi | Karolinska Universitetssjukhuset |  | I kyl. | [6 empty] | Karolinska Universitetssjukhuset, Huddinge Klinisk farmakologi Läkemedelslaboratoriet, C1:68 141 86 Stockholm | http://www.karolinska.se/globalassets/global/kul/farmakologi/beskrivning-provtagning-drogtester-i-urin-for-sjuk--och-missbruksvard-141201.pdf |  |  | 400 | 520 |  | 179 | 1 | 364.5 | 8 | 3 | Nej |  | Externa prover, papperssvar |  | 2015-07-30 | GS
173 | Urogenitalodling, aerob och anaerob |  | U- | E-remiss Cosmic eller Remiss för bakteriologisk undersökning |  | Kryssa i rutan Urogenital, Ange under kliniska data aktuell antibiotikabehandling/kliniska symptom etc. | Pinnprov från cervix eller vagina, eller från sårlokalisation etc. (Prostatasekret i sterilt plaströr eller som pinnprov.) |  |  |  | Klinisk mikrobiologi | Intern | [6 empty] | Med nästa ordinarie transport | Klinisk mikrobiologi | Klinisk mikrobiologi | Se metodbeskrivning. | Se metodbeskrivning. | Negativ/normalflora | Kvalitativ aerob (A4 och A5) och anaerob (A4) odling på agarplattor och buljonganrikning av streptokocker. Cervix- och vaginalodlingar bedöms i första hand genom allmän florasammansättning. Karaktärisering av speciestillhörighet och resitensbestämning av potentiella patogener utföres med lappdiffusionsmetod på agarplattor, i vissa situationer även på svampar. Eventuella prostatasekret och uretrasekret (rekommenderas ej som rutin) analy-seras genom aerob (A4 och A5) och anaerob (A4) odling på agarplattor. I princip karaktäriseras mikrobiell växt till i de flesta fall genus- eller speciestillhörighet. Resistensbestämning med lappdiffusionmetod på agarplattor utföres på relevanta bakteriefynd, och vissa situationer på svampar. | Indikation är t ex infektion efter partus eller efter gynekologisk operation eller som screeningodling vid tidigare neonatala infektioner. Vid sårbildning kan vanliga sårpatogena arter som S pyogenes och S aureus förekomma. Misstanke om neonatal infektion med t ex grupp B-streptokocker eller Listeria monocytogenes kan föranleda odling från genitalia hos modern. Laboratoriet identifierar därvid och svarar ut dominerande växt av streptokockarter, S aureus, koliforma bakterier, jästsvamp och även luftvägspatogener. Vid dominerande växt av laktobaciller och sparsam växt av sårpatogener svaras Ordinär vaginalflora. Anaeroba bakterier kan t ex orsaka postoperativa infektioner, abscess etc, och därför utförs sådan odling regelmässigt på prov i sluten vård. Bakteriell vaginos har kliniskt associerats till ökad risk för prematur födsel och spontan abort. Ökad förekomst av Gardnerella vaginalis men även flera andra bakteriearter inklusive Bacteroidesarter ses vid bakteriell vaginos. Diagnosen vaginos ställs kliniskt, framför allt med amintest och förekomst av "clueceller" i våtpreparat. Laboratoriet tillhandahåller ej diagnostik av bakteriell vaginos. Urogenital odling hos män Prostatit: Orsaken till såväl akut som kronisk prostatit är oftast koliforma bakterier eller Pseudomanas spp men även grupp B-streptokocker, enterokocker och stafylokocker kan vara etiologiska agens. Vid akut prostatit är ofta urinodling positiv liksom i många fall odlingar från blod. Kronisk prostatit är förknippad med recidiverande urinvägsinfektion. Prostataexprimat rekommenderas ej p g a stor risk för tillblandning av uretraflora. Prostatapunktat för odling har tillika låg specificitet. Diagnosen kronisk prostatit ställs oftast på anamnes och eventuell urinodling. Uretrasekret: Rekommenderas ej. | Se metodbeskrivning. | Ja |  |  |  | Negativ odling svaras efter 2 dygn, positivt fynd besvaras snarast. Vid komplicerade odlingsfynd kan delsvar förekomma så snart relevanta resultat finns till-gängliga. Om sålunda dominerande växt av laktobaciller föreligger och sparsam växt av potentiellt patogena arter, skrives ordinär vaginalflora. Dominerar däremot enterokocker, grupp B-streptokocker, S aureus, koliforma bakterier och jästsvamp karaktäriseras dessa enligt gängse principer till species. | Ej tillämplig. |  |  |  |  | 0 | [7 empty] | 2017-03-27 | JS
221 | Uterus, cervixkon och ovarialtumörer |  |  | E-remiss Cosmic eller pappersremiss "Remiss Histopatologi" |  | Viktigt att märka provkärl med patientID, remissID (samma som E-remiss), lokalisation t.ex höger eller vänster ovarie. | Uterus uppskäres i framväggen in till caviteten före fixering, vid cervixtumörfrågeställning lämnas dock cervixväggen intakt. Cervixkon markeras med sutur kl.12. Konen ska sändas fixerad i formalin till laboratoriet. Om möjligt ska cervixkonen vara uppskuren kl.12 och finnålad på frigolitskiva med slemhinnan uppåt före fixering. Nålarna fästes så att slemhinnan är så intakt som möjligt. Ovarialtumörer som är stora och cystiska kan före fixering behöva klippas upp och renspolas. Fixeras i formalin med ovarialytan vänd utåt i lämplig provkärl med lock beroende på tumörens storlek. Uterus uppskäres i framväggen in till caviteten före fixering, vid cervixtumörfrågeställning lämnas dock cervixväggen intakt. Cervixkon markeras med sutur kl.12. Konen ska sändas fixerad i formalin till laboratoriet. Om möjligt ska cervixkonen vara uppskuren kl.12 och finnålad på frigolitskiva med slemhinnan uppåt före fixering. Nålarna fästes så att slemhinnan är så intakt som möjligt. Ovarialtumörer som är stora och cystiska kan före fixering behöva klippas upp och renspolas. Fixeras i formalin med ovarialytan vänd utåt i lämplig provkärl med lock beroende på tumörens storlek. Uterus uppskäres i framväggen in till caviteten före fixering, vid cervixtumörfrågeställning lämnas dock cervixväggen intakt. Cervixkon markeras med sutur kl.12. Konen ska sändas fixerad i formalin till laboratoriet. Om möjligt ska cervixkonen vara uppskuren kl.12 och finnålad på frigolitskiva med slemhinnan uppåt före fixering. Nålarna fästes så att slemhinnan är så intakt som möjligt. Ovarialtumörer som är stora och cystiska kan före fixering behöva klippas upp och renspolas. Fixeras i formalin med ovarialytan vänd utåt i lämplig provkärl med lock beroende på tumörens storlek. |  |  |  | Klinisk Patologi och Cytologi | Intern | [7 empty] | Klinisk Patologi | Västerås | Se metodbeskrivning | Se metodbeskrivning | Se utlåtande. | Se metodbeskrivning |  |  | Ja |  |  |  |  | Rutin |  |  |  |  | 0 | [7 empty] | 2017-05-26 | JS
107 | Valproat | Valproinsyra, Ergenyl, Absenor | S- | E-remiss eller pappersremiss 2 |  |  | Röd (serum utan tillsats) | Prov tas före dos |  |  | Klinisk Kemi | Intern | Röd (Serum u t) 6 mL | [6 empty] | Klinisk Kemi | Västerås | Centrifugeras efter ca 60 min men inom 4 h i 10 minuter vid 2200 g. Avskilj serum till 5 mL plaströr. | Förvaras i kylskåp. Avskiljt serum hållbart i 7 dygn. | Individberoende terapeutiskt intervall. Enligt FASS (2016) uppnås vanligen terapeutisk effekt mellan 40-100 mg/l (300-700 µmol/l). | Immunkemisk metod. AU 680 | Terapikontroll vid behandling med valproinsyra, ett antiepileptikum. Den optimala plasmakoncentrationen varierar mellan olika individer, och troligen även hos samma individ vid olika tidpunkter. Klinisk bedömning avgör alltså vilken plasmakoncentration som är optimal för den enskilde patienten. Valproat interagerar med många läkemedel vilket kan yttra sig i både förhöjda och sänkta koncentrationer, försiktighet bör därför alltid iakttas när valproat kombineras med andra läkemedel. | Per Bjellerup/Johan Skogö | Ja |  |  |  | Akuta analyser besvaras inom 2 timmar från ankomst till laboratoriet. Rutinanalyser besvaras som regel inom 4 h från ankomst till laboratoriet. | Akut och rutin. |  |  |  |  | 0 | [7 empty] | 2017-05-25 | JS
X439 | Vancomycin i Likvor |  | Csv- | Läkemedel (UAS) | https://www.akademiska.se/contentassets/252890d3a9634ae5832b0b83c3638e54/remiss_kkf_64692.pdf |  | Minst 1 mL cerebrospinalvätska. |  |  |  | Klinisk Kemi och Farmakologi | Extern | [7 empty] | Klinisk kemi |  | Centrifugera (7 min, 2400g) och häll över cerebrospinalvätska till ett plaströr (sekundärrör), var noga med att inga blodkroppar medföljer. | Cerebrospinalvätska i sekundärrör är hållbart i kyl i 2 dagar. Transporteras i rumstemperatur. Efter 2 dagar fryses cerebrospinalvätskan vid <-15°C. Fryst prov skickas fryst. | [6 empty] | Akademiska laboratoriet Klinisk Kemi & Farmakologi Akademiska Sjukhuset 751 85 Uppsala Tfn: 018-611 42 05 | http://labhandboken.u5054800.fsdata.se/findny.asp?State=2&Analysid=1274 | [6 empty] | 0 | [7 empty] | 2016-06-29 | GS
108 | Vankomycin | Vancocin, Vancomycin | S- | E-remiss eller pappersremiss 2 |  |  | Röd (serum utan tillsats) | Prov kan tas på olika tid och får därför olika referensintervall. Exempel på provtagningsförfarande: Dal- och toppvärde (prov tas vid 2 tillfällen): Prov 1: straxt före dos (dalvärde) Prov 2: ca 1-2 timmar efter given dos (toppvärde) alternativt: 8-timmarsvärde: Vid given dosering av tobramycin 1 gång/dygn tas prov endast 8 timmar efter given dos |  |  | Klinisk Kemi | Intern | Röd (Serum u t) 6 mL | [6 empty] | Klinisk Kemi | Västerås | Centrifugeras efter ca 60 min men inom 4 h i 10 minuter vid 2200 g. Avskilj serum till 5 mL plaströr. Analyseras på en gång vid ankomst till klinisk kemi. | Avskilt serum hållbart 48 timmar i kyl. | Uppmätta nivåer skall bedömas individuellt och med hänsyn tagen till njurfunktion och tid för provtagnin i förhållande till läkemedelsadministration. FASS 2016 ger följande råd: "Terapeutiska blodnivåer av vankomycin bör vara mellan 30 och 40 mg/l (högst 50 mg/l) en timme efter avslutad infusion. Den lägsta nivån (strax före nästa administrering) bör vara mellan 5 och 10 mg/l." | Immunkemisk metod med turbidimetrisk analys. AU 680 | Terapikontroll vid behandling med intravenöst Vankomycin. | Eva Hålldin | Ja |  |  |  | Akuta analyser besvaras inom 2 timmar från ankomst till laboratoriet. Rutinanalyser besvaras som regel inom 4 h från ankomst till laboratoriet. | Akut och rutin. |  |  |  |  | 0 | [7 empty] | 2016-12-22 | JS
X598 | Varicella zostervirus (PCR) | VZV (PCR) | Blåsmaterial-/CSV- | Remiss från Akademiska laboratoriet, Uppsala Mikrobiologi 2 eller pappersremiss 5 | https://www.akademiska.se/contentassets/252890d3a9634ae5832b0b83c3638e54/mikrobiologi-2.pdf | Kliniska data är viktigt då olika markörers utnyttjande styrs av frågeställning på remissen. | Blåsmaterial: provtagningsset flytande virus, grön propp (Lyft av blåstaket och rulla pinnen mot blåsbotten under lätt tryck. Stoppa ned pinnen i Virocultröret.) CSV: CSV sterilt 10 mL:s plaströr (rekommenderad provvolym 1-2 mL) + blodprov i rör utan tillsats (röd propp) |  |  |  | Klinisk Mikrobiologi | Extern | [6 empty] | Lämnas så snart som möjligt. | Klinisk Mikrobiologi | Akademiska Sjukhuset | Kylförvaring (gäller alla provmaterial). | Transport utanför Akademiska sjukhuset sker i kyla. | [6 empty] | Med budbil. Klinisk Mikrobiologi Dag Hammarskölds väg 38 Uppsala | http://labhandboken.u5054800.fsdata.se/findny.asp?State=2&Analysid=%0b1342 |  |  |  |  | 99 | 11 | 0 | 44 | 69 | 51 |  |  |  |  | 2018-03-01 | JS
X599 | Varicella zostervirus VZV (serologi) | VZV (serologi) | S-/CSV- | Remiss från Akademiska laboratoriet, Uppsala Mikrobiologi 2 eller pappersremiss 5 | https://www.akademiska.se/contentassets/252890d3a9634ae5832b0b83c3638e54/mikrobiologi-2.pdf | Kliniska data är viktigt då olika markörers utnyttjande styrs av frågeställning på remissen. | Serum: Rör utan tillsats, röd propp CSV: CSV sterilt 10 mL:s plaströr (rekommenderad provvolym 1-2 mL) + blodprov i rör utan tillsats (röd propp) | Kylförvaring, skickas med nästa ordinarie transport. |  |  | Klinisk Mikrobiologi | Extern | [6 empty] | Lämnas så snart som möjligt. | Klinisk Mikrobiologi | Akademiska Sjukhuset | Fredag – lördag och inför storhelg: Centrifugera, häll av, kylförvaring Övriga dagar: Kylförvaring | Transport utanför Akademiska sjukhuset sker i kyla. Provet bör vara laboratoriet till handa inom 4 dygn efter provtagningen. Analys utförs 2-3 gånger per vecka. | [6 empty] | Med budbil. Klinisk Mikrobiologi Dag Hammarskölds väg 38 Uppsala Akademiska sjukhuset | http://labhandboken.u5054800.fsdata.se/findny.asp?State=2&Analysid=54 |  |  |  |  | 131 | 29 | 0 | 72.6667 | 50 | 32 |  |  |  |  | 2018-03-01 | JS
X12 | Vasopressin | ADH, antidiuretiskt hormon | fP- | Klinisk Kemi Special (Karolinska -Måste beställas) (Alternativt Pappersremiss 5 Västmanland) |  | provtagningstid | Fasteprov. Iskylt EDTA-rör (lila propp). Minsta mängd 4ml. Ring KlinKem Västerås innan provtagning för att de ska hinna förbereda för kylcentrifugering. Prov ställs omedelbart på isbad efter provtagning. | Informera beställaren att S-Osmolalitet bör tas vid samma tillfälle (separat beställning rör+remiss), detta provsvar behöver inte anges på remissen till Karolinska. | S-Osmolalitet bör tas vid samma tillfälle (separat beställning rör+remiss) |  | Klinisk Kemi | Extern | Lila (EDTA) 6 mL |  |  | X | X | X | Inom 30 min. | Klinisk Kemi |  | Kylcentrifugeras snarast. Avskilj (minst 2 ml) plasma och frys omedelbart | Förvaras och skickas fryst. | [6 empty] | Provinlämningen L2:00 Karolinska Universitetssjukhuset, Solna Anna Stecksèns gata 49 171 76 Stockholm | http://www.karolinska.se/KUL/Alla-anvisningar/Anvisning/9321 | [6 empty] | 1 | 1 | 238.5 | 329 | Nej |  |  |  | 2018-07-25 | GS
X440 | VASP | Trombocyt, clopidogrelresistens, plavixresistens | (B)Trc- | Flödescytometri, KKF (UAS) | https://www.akademiska.se/contentassets/252890d3a9634ae5832b0b83c3638e54/flodescytometri.pdf |  | 1 NaCitat-rör. Prov tas på patient minst 6 timmar efter påbörjad medicinering (med trombocythämning). OBS! Samtidigt med provtagning på patienten ska även 1 rör tas från en person som ej medicinerar med trombocythämmande läkemedel. Detta blodprov används som kontroll och transporteras samtidigt med patientprovet. Märk detta provrör med "Kontroll VASP". | Kontakta CoM-lab tfn. 018- 611 42 21 innan provtagning för överenskommelse om tidpunkt för analys . Måste analyseras inom 24 timmar, vid osäkerhet kontrollera med Klinisk Kemi Västerås så att prov kan skickas och analyseras inom tidsgränsen. |  |  | Klinisk Kemi och Farmakologi | Extern | Ljusblå/svart (NaCitrat) 3,5 mL | [6 empty] | Klinisk kemi |  | Centrifugeras ej! | Förvaras och skickas i rumstemp. Skall vara KKF i Uppsala tillhanda inom 24h. | [6 empty] | Akademiska laboratoriet Klinisk Kemi & Farmakologi Akademiska Sjukhuset 751 85 Uppsala Tfn: 018-611 42 05 | http://labhandboken.u5054800.fsdata.se/findny.asp?State=2&Analysid=1482 | [6 empty] | 0 | [7 empty] | 2017-09-25 | JS
X441 | VEGF | Vascular endothelial growth factor | S- |  |  |  | 1 gelrör (gul propp) 5 mL, eller motsvarande mikrorör. |  |  |  | Klinisk Kemi | Extern | Gul (serum m gel) 5 mL | [6 empty] | Klinisk kemi |  | Centrifugera och avskilj serum. Fryses. | Fryst prov skickas fryst. | [6 empty] | Klinisk Kemi Sahlgrenska Universitetssjukhuset Bruna stråket 16 413 46 Göteborg | http://sahlgrenska-klinkem-analyser.vgregion.se/13313.html | [6 empty] | 0 | [7 empty] | 2016-06-29 | GS
X442 | Venlafaxin | o-desmetylvenlafaxin | P-/S- | Läkemedel, Klinisk farmakologi (Karolinska) |  | provtagningsdatum och klockslag, datum och klockslag för senst intagen dos, aktuell dos, datum för senaste dosjustering och föregående dosering, övriga läkemedel, vikt, S-kreatinin, frågeställning, om analysen avser fenotypning av CYP2D6 | 1 NaHeparin-rör (mörkblå propp) eller 1 rör utan tillsats (röd propp). Volym 2 mL venblod. Prov tas före dos. | Analyseras varannan vecka. Analys även av den aktiva metaboliten o-desmetylvenlafaxin. |  |  | Klinisk Farmakologi | Extern |  | X | [5 empty] | Klinisk kemi |  | Centrifugera och avskilj plasma/serum. | I kyl/rumstemperatur i 7 d, annars frys. Fryst prov skickas fryst. | [6 empty] | Karolinska Universitetssjukhuset, Huddinge Klinisk farmakologi Läkemedelslaboratoriet, C1:68 141 86 Stockholm | http://www.karolinska.se/KUL/Alla-anvisningar/Anvisning/9434 | [6 empty] | 0 | [7 empty] | 2015-07-30 | GS
252 | Venös tromboembolism – laboratoriemässig utredning | Trombosutredning |  | Blödning – Koagulationsutredning | chttps://www.regionvastmanland.se/globalassets/vardgivare-och-sammarbetspartners/laboratoriemedicin/remisser/koagulationsutredning_ven-s_remiss_version_140402..pdf | [5 empty] | Klinisk Kemi | Intern | [13 empty] | Laboratorieutredning bör i första hand inriktas mot de mest kända riskfaktorerna för venös trombos (både ärftliga och förvärvade riskfaktorer). Följande analyser rekommenderas: P-Antitrombin - 1 Na-citratrör. Lämnas omedelbart till Klinisk kemi. P-Protein C P-Protein S, fritt - 1 Na-citratrör. Lämnas omedelbart till Klinisk kemi. B-Faktor V, genotyp (FV Leiden) - 1 EDTA-rör B-Protrombin, genotyp - 1 EDTA-rör P-Lupusantikoagulans - 1 Na-citratrör. Lämnas omedelbart till Klinisk kemi. S-Kardiolipinantikroppar, S-b-2-Glykoprotein I-antikroppar (IgG, IgM) - 1 gelrör (serum) Vid utvidgad koagulationsutredning kan även följande analyser övervägas: P-Faktor VIII (aktivitet) - 1 Na-citratrör. Lämnas omedelbart till Klinisk kemi. S-Homocystein - 1 gelrör (serum). Lämnas omedelbart till Klinisk kemi. Utredning av risk för hereditär venös tromboembolism För att få en korrekt riskbedömning vid utredning av risk för hereditär venös tromboembolism är det viktigt att utgå ifrån den drabbade släktingen, eftersom det sannolikt finns flera oidentifierade ärftliga riskfaktorer för venös trombos. Vid laboratorieutredning avseende kända ärftliga riskfaktorer för venös trombos rekommenderas i första hand följande analyser: B-Faktor V, genotyp (FV Leiden) B-Protrombin, genotyp Protein C Protein S, fritt Antitrombin Beställning P-Antitrombin och S-Homocystein beställs elektroniskt i Cosmic eller på pappersremiss "Remiss 1". Övriga analyser skickas till ett externt laboratorium och kan beställas på särskild remiss "Venös trombos – Koagulationsutredning Remiss för provtagning (externa analyser) alternativt som separata analyser på pappersremiss "Remiss 5". Ange alltid frågeställning samt basala kliniska uppgifter på remissen (hereditet, symtom, sjukhistoria, läkemedel, graviditet, relevanta analyssvar utförda på andra laboratorier m m). S-Kardiolipin-ak (IgG, IgM) och S-Beta-2 glykoprotein 1-ak (IgG, IgM) kan även beställas som separata analyser i Cosmic. Provtagning Se tabell ovan. Det är viktigt att citratrören fylls helt, tills vakuumsuget upphör, samt att de vänds 5-10 gånger omedelbart efter provtagning. Ta proverna genom direkt venpunktion, ej via inneliggande kanyl. För mer detaljerade provtagningsanvisningar, var god se respektive analyt. Felkällor Provtagning i akutskede. Koagulationsutredning ska helst utföras i lugnt skede. I akutskedet kan flertalet analyser ge osäkra resultat p.g.a. konsumtion av koagulationsfaktorer, inflammatorisk reaktion eller interaktioner med läkemedel. Följande provtagning av följande analyter bör särskilt undvikas under akutskedet: Antitrombin, Protein C, Protein S-fritt, Lupus antikoagulans, S-Kardiolipinantikroppar, S-Beta-2-Glykoprotein I-antikroppar, S-Homocystein, samt Faktor VIII. Behandling med Waran. Lupus antikoagulans kan bli falskt positivt. Protein C och Protein S-fritt sjunker vid behandling med Waran och förekomst av en eventuell hereditär brist kan därmed inte bedömas. Waran bör ha varit utsatt minst två veckor före provtagningen. Behandling med heparin/LMWH. Behandling med ofraktionerat heparin eller lågmolekylärt heparin i höga doser kan ge falskt positivt Lupus antikoagulans. Antitrombinnivån kan sjunka vid heparinbehandling. Behandling med direkt FXa-hämmare (rivaroxaban, apixaban) kan ge falskt förhöjd nivå av Antitrombin. Graviditet. Protein S-fritt sjunker vid graviditet. | [11 empty] | 0 | [7 empty] | 2017-07-28 | JS
X554 | Vibrio cholerae (odling) | Kolera (Odling) | F- | Remiss 5 eller Remiss från Karolinska Sjukhuset, Mikrobiologi (Måste beställas) | http://www.karolinska.se/for-vardgivare/Karolinska-Universitetslaboratoriet/remisser/ |  | Feces: Baktset eller copanrör, svart kork |  |  |  | Klinisk mikrobiologi | Extern | Copanrör, svart kork | [5 empty] | Lämnas så snart som möjligt. | Klinisk Mikrobiologi | Karolinska Universitetssjukhuset | Kylförvaring | Transporteras kylt. | [6 empty] | Karolinska Laboratoriet Provinlämning L7:00 Karolinska Sjukhuset 171 76 Solna | http://www.karolinska.se/Karolinska-Universitetslaboratoriet/Sidor-om-PTA/Analysindex-alla-enheter/Mikrobiologi/Anvisning/?a=9732 | [6 empty] | 0 | [7 empty] | 2017-10-22 | JS
X443 | VIP | Vasoaktiv intestinal peptid | fP- | KKF (UAS) | https://www.akademiska.se/contentassets/252890d3a9634ae5832b0b83c3638e54/remiss_kkf_2018_06_08.pdf |  | Fasteprov. 1 iskylt NaHeparin-rör (mörkblå propp). Röret bör stå i isbad minst 5 min före provtagning och omedelbart ställas tillbaka i isbadet efter provtagning. | Provet ska kylcentrifugeras. Förvarna KlinKem innan provet tas. VIP är mycket känslig för nedbrytning. De angivna provtagningsanvisningarna bör följas strikt för att undvika falskt för låga värden |  |  | Klinisk Kemi och Farmakologi | Extern | Mörkblå (NaHeparin) 4 mL |  |  | X | X | X | Omedelbart | Klinisk kemi |  | Kylcentrifugera omedelbart och avskilj plasma. Plasma fryses inom 30 min efter provtagning. | Fryst plasma skickas fryst. | [6 empty] | Akademiska laboratoriet Klinisk Kemi & Farmakologi Akademiska Sjukhuset 751 85 Uppsala Tfn: 018-611 42 05 | http://labhandboken.u5054800.fsdata.se/findny.asp?State=2&Analysid=900 | [6 empty] | 0 | [7 empty] | 2015-07-30 | GS
X608 | Viral meningoencefalit-block (nukleinsyrapåvisning) | Meningoencefalit orsakad av Herpes Simplex 1-2, Varicella Zoster, Enterovirus | CSV- & S- | Mikrobiologi 2 UAS alternativt pappersremiss 5 | https://www.akademiska.se/contentassets/252890d3a9634ae5832b0b83c3638e54/mikrobiologi-2.pdf | Ange immunosupression, klinisk misstanke, önskad analys. OBS vid önskemål om serum för lagring för ev. uppföljning och kompletterande utredning, tag extra serumrör och ange att det ska lagras. | Både blodprov och likvorprov ska tas samtidigt. CSV tas i sterilt plaströr 10 mL (polypropenplast) med gult skruvlock. Serum tas i provrör med Röd propp, 7 mL | Ange att analys av VZV, HSV och Enterovirus ska utföras. |  |  | Klinisk Mikrobiologi | Extern | [6 empty] | Kylförvaras och transporteras till laboratoriet så snart som möjligt. | Klinisk Mikrobiologi |  | I avvaktan på transport kylförvaras provet. Provet bör vara analyserande laboratoriet (UAS) till handa inom 4 dygn efter provtagningen. | Sänd provet med nästa ordinarie transport. I avvaktan på transport kylförvaras provet. Transport utanför Akademiska sjukhuset sker i kyla. Vid frågor kontakta laboratoriet tel 018-611 39 16. | [6 empty] | Med budbil. Klinisk Mikrobiologi Dag Hammarskölds väg 38 Uppsala | http://labhandboken.u5054800.fsdata.se/findny.asp?State=2&Analysid=1341 |  |  |  |  | 103 | 21 | 0 | 55.3333 | 61 | 43 |  |  |  |  | 2018-03-07 | JS
X444 | Viskositet | M-komponenter, kryoproteiner och andra proteiner | B-/P- | Remiss 5 | https://www.regionvastmanland.se/globalassets/vardgivare-och-sammarbetspartners/laboratoriemedicin/remisser/37140-1-remiss-5-klinisk-kemi_laboratoriemedicin_konsultremiss.pdf |  | 2 (två) st EDTA-rör (lila propp). | Hemolyskänsligt. Vid analys på helblod måste provet vara analyserande laboratorium tillhanda inom 6 timmar. Kontakta laboratoriemedicin Västerås för att se om detta är möjligt. | OBS! Det behövs 2 (två) EDTA-rör för analysen. Märk det extra röret med namn och personnummer. |  | Klinisk Kemi | Extern | Lila (EDTA) 4 mL | [6 empty] | Klinisk kemi | Universitetssjukhuset Örebro | Helblod: Får ej frysas eller centrifugeras! Plasma: Centrifugera och häll av. Får ej frysas! | Helblod: Hållbart 6h i rumstemperatur. Plasma: Avhällt plasma kan förvaras 7 dygn i rumstemperatur. Får ej frysas. | [6 empty] | Laboratoriemedicinska kliniken Klinisk kemi Universitetssjukhuset 701 85 Örebro | https://provtagningsanvisningar.regionorebrolan.se/index.aspx | [6 empty] | 1 | 1 | 238.5 | 330 | Nej |  |  |  | 2018-07-31 | GS
90 | Vitamin B12 | Kobalamin, B12 | S- | E-remiss Cosmic eller remiss 2 |  |  | Gul (serum m gel) | Ljuskänslig analyt, prov bör ljusskyddas. Analys av folat sker alltid samtidigt. |  |  | Klinisk kemi | Intern | Gul (serum m gel) 3,5 mL |  | X |  |  |  |  | Klinisk kemi | Västerås | Centrifugeras efter 30 min men inom 4 h i 10 minuter vid 2200 g. | Förvaras i kylskåp. Primärrör hållbart 48. Avskiljt serum hållbart 7 dygn. | 100 - 450 pmol/L Gråzon 100 - 170 pmol/L | Kemiluminescens, Sandwichprincip, kompetetiv 2-stegsmetod. DxI 800 | Förhöjda värden som betingas av förhöjda haptokorrinvärden förekommer vid myeloproliferativa tillstånd (framförallt kronisk myeloisk leukemi och primär polycytemi). Dessutom ses förhöjda nivåer vid leverskador, ibland vid njurinsufficiens och kort tid efter parenteral tillförsel av kobalaminer. Låga värden (< 80 pmol/L) innebär nästan alltid kobalaminbrist och är oftast förenad med makrocytär anemi (perniciös anemi) och/eller neurologiska symtom. Låga halter kan ibland ses vid leukopeni (betingas av brist på haptokorrin). Låga värden utan bristsymtom har rapporterats förekomma vid HIV-infektioner. Medfödd brist på haptokorrin ger låga B12-värden i serum utan bristsymtom och behandlingsbehov. Gränsvärden kring eller strax över referensområdets nedre gräns kräver viss uppmärksamhet. Föreligger tecken till kobalaminbrist i form av neurologiska symtom och/eller lätt anemi med MCV i överkant, bör MMA och eventuellt homocystein analyseras. | Mattias Karlman | Ja |  |  |  | Utförs helgfria vardagar under kontorstid. | Rutin |  |  |  |  | 0 | [7 empty] | 2017-05-24 | JS
X445 | Vitamin B2 | Riboflavin, FMN | P- |  |  |  | 1 EDTA-rör (lila propp). Minsta mängd 60 µL. Placera provet på is och ljusskydda. |  |  |  |  | Extern | Lila (EDTA) 4 mL |  | X |  | X | X | Inom 15 min | Klinisk kemi |  | Centrifugera och avskilj plasma inom 30 min. | I frys. Transporteras fryst på torris. Se särskild transportinfo: http://folk.uib.no/mfapu/Pages/BV/BVSite/transport.html | [6 empty] | Gry Kvalheim BEVITAL, Laboratoriebygget, 9 etg Jonas Lies veg 87 5021 Bergen, NORWAY Tel: +47 55974694 | http://folk.uib.no/mfapu/Pages/BV/BVSite/analyteinfo/b2.html | [6 empty] | 0 | [7 empty] | 2016-06-29 | GS
218 | Vitamin D, 25-hydroxi | Vitamin D.25-OH- |  | E-remiss Cosmic, remiss 2 eller Remiss 5 (ger papperssvar) |  |  | 1 gelrör (seum) |  |  |  | Klinisk Kemi | Intern | Gul (serum m gel) 3,5 mL | [6 empty] | Klinisk Kemi | Västerås | Centrifugeras efter 30 min men inom 4 h i 10 minuter vid 2200 g. | Prov kan förvaras i rumstemperatur i max 8 timmar. Provet ska centrifugeras inom 4 timmar från provtagningen. Centrifugerat gelrör (primärrör) kan förvaras vid 2-8°C i upp till 4 dygn. Om transporten inte når Klinisk kemi i Västerås inom 4 dygn måste serum från gelröret hällas av i ett plaströr (sekundärrör) och frysas. | D- vitaminbrist: <25 nmol/L Insufficiens: 25-50 nmol/L Sufficiens: >50 nmol/L Potentiellt toxisk nivå: >250 nmol/L | ECL-teknologi | 25-hydroxivitamin D är den analys som bäst belyser vitamin D-status hos de allra flesta patienter. Utredning av misstänkt D-vitaminbrist, sekundär hyperparatyreoidism, osteomalaci samt osteoporos. Uppföljning av patienter med tarmsjukdom samt patienter med ätstörningar som anorexia nervosa. Utredning av oklara (framförallt höga) PTH-värden. | Mattias Karlman | Ja |  |  |  | Analyseras dagligen måndag – fredag. | Rutin |  |  |  |  | 0 | [7 empty] | 2017-05-25 | JS
X461 | Vitamin K | Fyllokinon (K1) | S- |  |  |  | 1 gelrör (gul propp). Minsta mängd 1 mL. Prov bör tas mån-ons. OBS! Kontakta läkare samt processledare för provlogistik på KlinKem innan provtagning. | Metoden analyserar inte vitamin K2 (menakonon). |  |  |  | Extern | Gul (serum m gel) 3,5 mL | [6 empty] | Klinisk kemi |  | Centrifugera och avskilj serum. | Behöver ej frysas. För kontakt och leverering efter kl 15. ring kvällsansvarig på nr 22 90 95 08 | [6 empty] | Fürts medisinsk laboratorium Postboks 158 Alabru 0614 Oslo Om proverna skickas med speditionsfirma: Fürst medisinsk laboratorium Søren Bulls vei 25 1051 Oslo | http://www.furstlab.se/analys-och-diagnostik/analyser/vitamin-k/ | [6 empty] | 0 | [7 empty] | 2016-11-04 | GS
X447 | von Hippel-Lindau syndrom | VHL | B- | Genetisk analys (SU) | https://www2.sahlgrenska.se/upload/SU/omrade_4/Klinisk%20genetik/Remiss%20Genetisk%20analys.pdf?epslanguage=sv |  | Barn: 2-3 ml blod i EDTA-rör (lila propp). Små barn: 0,5 ml blod i EDTA-rör (lila propp). Vuxna: 3-5 ml blod i EDTA-rör (lila propp). |  |  |  | Klinisk Genetik | Extern | Lila (EDTA) 4 mL | [6 empty] | Klinisk kemi |  | Centrifugeras ej! | I kyl (OK med rumstemp). Skickas helst samma dag som provtagningen. Kan i undantagsfall förvaras i kyl över helg. För adress och tfn se Informationskälla. | [6 empty] | Klinisk Genetik SU/Sahlgrenska 413 45 Göteborg 031-343 42 06 | https://www2.sahlgrenska.se/upload/SU/omrade_4/Klinisk%20genetik/Provtagningsanvisningar%20Klinisk%20Genetik.pdf | [6 empty] | 0 | [7 empty] | 2016-06-15 | GS
X448 | von Willebrandfaktor antigen | vWF (imm) | P- | Klinisk Kemi Specialkoagulation (Karolinska) | http://www.karolinska.se/for-vardgivare/Karolinska-Universitetslaboratoriet/remisser/ | provtagningstid | 1 NaCitrat-rör (ljusblå/svart propp). Prov tas genom direkt venpunktion, ej via inneliggande kanyl. | P-von Willebrandfaktor GP1bA (aktivitet) kan utföras på samma rör. | Röret ska fyllas tills vakuumsuget upphör samt vändas 5 – 10 gånger omedelbart efter provtagning. Ta provet genom direkt venpunktion, ej via inneliggande kanyl eller port. Lämnas omedelbart till Klinisk Kemi. | P-von Willebrandfaktor GP1bA (aktivitet) | Klinisk Kemi | Extern | Ljusblå/svart (NaCitrat) 3,5 mL |  |  |  |  | X | Inom 15 min | Klinisk kemi | Karolinska Universitetssjukhuset | Centrifugeras inom 30 min efter provtagning vid 2000 x g och 15 °C under 15 minuter . Avskilj plasma till 2-3 ellermanrör á 0.6 mL. OBS! Lämna kvar 5-7mm plasma ovanför de röda blodkropparna för att undvika tillblandning av trombocyter. Vid fler koagulationsanalyser, blandas plasman från dessa rör innan fördelning till ellermanrör. Frys omedelbart i -70 C. | Proverna förpackas i fryspaket innehållande rikligt med kolsyreis och skickas med expresspost. Skicka proverna i början av veckan för att undvika distributionsproblem. |  |  |  |  | Ja |  | Provinlämningen L2:00 Karolinska Universitetssjukhuset, Solna Anna Stecksèns gata 49 171 76 Stockholm | http://www.karolinska.se/KUL/Alla-anvisningar/Anvisning/9329 | [5 empty] | 7 | 1 | 11 | 117 | 100 | Nej |  | Externa prover, papperssvar |  | 2018-07-30 | GS
X449 | von Willebrandfaktor GP1bA (aktivitet) | vWF akt, Rco-akt | P- | Klinisk Kemi Specialkoagulation (Karolinska) | http://www.karolinska.se/for-vardgivare/Karolinska-Universitetslaboratoriet/remisser/ | provtagningstid | 1 NaCitrat-rör (ljusblå/svart propp). Prov tas genom direkt venpunktion, ej via inneliggande kanyl. | P-von Willebrandfaktor antigen kan utföras på samma rör. | Röret ska fyllas tills vakuumsuget upphör samt vändas 5 – 10 gånger omedelbart efter provtagning. Ta provet genom direkt venpunktion, ej via inneliggande kanyl eller port. Lämnas omedelbart till Klinisk Kemi. | P-von Willebrandfaktor antigen | Klinisk Kemi | Extern | Ljusblå/svart (NaCitrat) 3,5 mL |  |  |  |  | X | Inom 15 min | Klinisk kemi | Karolinska Universitetssjukhuset | Centrifugeras inom 30 min efter provtagning vid 2000 x g och 15 °C under 15 minuter . Avskilj plasma till 2-3 ellermanrör á 0.6 mL. OBS! Lämna kvar 5-7mm plasma ovanför de röda blodkropparna för att undvika tillblandning av trombocyter. Vid fler koagulationsanalyser, blandas plasman från dessa rör innan fördelning till ellermanrör. Frys omedelbart i -70 C. | Proverna förpackas i fryspaket innehållande rikligt med kolsyreis och skickas med expresspost. Skicka proverna i början av veckan för att undvika distributionsproblem. | [6 empty] | Provinlämningen L2:00 Karolinska Universitetssjukhuset, Solna Anna Stecksèns gata 49 171 76 Stockholm | http://www.karolinska.se/KUL/Alla-anvisningar/Anvisning/9328 | [5 empty] | 10 | 1 | 15.5 | 103 | 84 | Nej |  | Externa prover, papperssvar |  | 2018-07-30 | GS
X450 | von Willebrandfaktor-antikropp | vWF-ak | P- | Klinisk Kemi Specialkoagulation (Karolinska) | http://www.karolinska.se/for-vardgivare/Karolinska-Universitetslaboratoriet/remisser/ |  | 1 NaCitrat-rör (ljusblå/svart propp). Ta provet genom direkt venpunktion, ej via inneliggande kanyl eller port. | Analyseras endast vid låg nivå av von Willebrandfaktor. | Röret ska fyllas tills vakuumsuget upphör samt vändas 5 – 10 gånger omedelbart efter provtagning. Ta provet genom direkt venpunktion, ej via inneliggande kanyl eller port. Lämnas omedelbart till Klinisk Kemi. |  | Klinisk Kemi | Extern | Ljusblå/svart (NaCitrat) 3,5 mL |  |  |  |  | X | Inom 15 min | Klinisk kemi | Karolinska Universitetssjukhuset | Centrifugeras inom 30 min efter provtagning vid 2000 x g och 15 °C under 15 minuter . Avskilj plasma till 2-3 ellermanrör á 0.6 mL. OBS! Lämna kvar 5-7mm plasma ovanför de röda blodkropparna för att undvika tillblandning av trombocyter. Frys omedelbart i -70 C. | Proverna förpackas i fryspaket innehållande rikligt med kolsyreis och skickas med expresspost. Skicka proverna i början av veckan för att undvika distributionsproblem. | [6 empty] | Provinlämningen L2:00 Karolinska Universitetssjukhuset, Solna Anna Stecksèns gata 49 171 76 Stockholm | http://www.karolinska.se/KUL/Alla-anvisningar/Anvisning/9330 | [6 empty] | 1 | 1 | 238.5 | 331 | Nej |  |  |  | 2018-07-30 | GS
X451 | Vorikonazol | Vfend | P-/S- | Läkemedel, Klinisk farmakologi (Karolinska) |  | provtagningsdatum och klockslag, datum och klockslag för senast intagen dos, aktuell dos, datum för behandlingsstart och senaste dosjustering, diagnos och typ av infektion, övriga läkemedel, vikt, frågeställning | 1 NaHeparin-rör (mörkblå propp) eller rör utan tillsats (röd propp). Volym 2 mL venblod. Provtagning före dos, 2-3 dagar efter nyinsatt behandling eller ändrad dos. |  |  |  | Klinisk Farmakologi | Extern |  | X | [5 empty] | Klinisk kemi |  | Centrifugera och avskilj plasma/serum. | Plasma/serum kan förvaras/transporteras i rumstemperatur/kylt om ankomst till Klinisk farmakologi, Huddinge, sker inom 2 dygn från provtagning. Vid längre tids förvaring/transport skall provet hållas fryst. | [6 empty] | Karolinska Universitetssjukhuset, Huddinge Klinisk farmakologi Läkemedelslaboratoriet, C1:68 141 86 Stockholm | http://www.karolinska.se/KUL/Alla-anvisningar/Anvisning/9435 | [6 empty] | 0 | [7 empty] | 2016-06-29 | GS
276 | VRE | Vankomycinresistenta enterokocker, Multiresistenta bakterier, MRB |  | Cosmic vårdbegäran eller pappersremiss 5 |  |  | Provtagningsset kol för bakterier, Sarstedt art nr 55145 (har ersatt tidigare använda Copan-rör svart kork). Stryk/rotera toppen av provtagningspinnen mot ändtarmsöppningen genast efter avföring utan att först torka med papper. Kontrollera att avföring finns på provtagningspinnen. En liten mängd avföring på pinnens spets är tillräckligt. Placera därefter pinnen i röret med transportmedium. Alternativt: För upp pinnen en bit i ändtarmen som en febertermometer och rotera pinnen. Se till att liten mängd avföring finns på pinnen. Placera pinnen i röret med transportmedium. I förekommande fall: Vid KAD eller annan urinavledare: Fyll urin i sterilt rör av polypropen (rör med gul eller vit skruvkork). Vid exempelvis instickställe för CVK/CDK/PVK, PEG, dränage, stomi): Torka först bort eventuellt sekret. Om provtagningsstället är torrt fuktas provtagningspinnen med steril koksaltlösning. Ta prov genom att stryka/rotera pinnen på provtagningsstället (huden invid insticksställe, stomi eller annan aktuell loprovlokal). Placera därefter provtagningspinnen i röret med transportmedium. | Vid smittutredning screenas endast för VRE. Önskas allmän odling eller annan smittscreening ska detta begäras och separat remiss och prov skickas. |  |  | Klinisk Mikrobiologi | Intern | [6 empty] | Sänd provet så snart som möjligt till Klinisk mikrobiologi. Förvara provet i kyl i väntan på transport. | Klinisk Mikrobiologi | Klinisk Mikrobiologi, Västerås | Se metodbeskrivning | Provet ska kylförvaras. Bör nå laboratoriet inom 2 dygn. | Saknas. | Odling och PCR | Patienter som uppfyller kriterierna i dokumentet "Multiresistenta bakterier - vårdhygieniska rutiner" ska screenas för VRE. | Gunilla Rådberg | Ja |  |  |  | 1-4 dygn. | Rutin |  |  |  |  | 0 | [7 empty] | 2017-07-11 | JS
X600 | Yersina pestis (odling/PCR) |  |  | Folkhälsomyndighetens remiss för speciell diagnostik | https://www.folkhalsomyndigheten.se/globalassets/laboratorieanalys/information-for-bestallare/remiss-speciell-diagnostik-2014-02.pdf | Anamnestiska data, insjukningsdatum, provtagningsdatum, eventuell utlandsvistelse | Se länk nedan för provtagningsmaterial och hantering. | Riskklass 3. |  |  | Klinisk Mikrobiologi | Extern | [6 empty] | Lämnas så snart som möjligt. | Klinisk Mikrobiologi | Folkhälsomyndigheten | Kylförvaring. | Se länk nedan för provtagningsmaterial och hantering. | [6 empty] | Folkhälsomyndigheten Provinlämning Tomtebodavägen 12B 171 82 Solna | https://www.folkhalsomyndigheten.se/mikrobiologi-laboratorieanalyser/laboratorieanalyser-och-tjanster/analyskatalog/odling/yersinia-pestis/ | [6 empty] | 0 | [7 empty] | 2017-10-23 | JS
X601 | Yersinia (serologi) |  | S- | Remiss 5 eller Remiss från Karolinska Sjukhuset, Mikrobiologi (Måste beställas) | http://www.karolinska.se/for-vardgivare/Karolinska-Universitetslaboratoriet/remisser/ | Förmodad smittort | Gelrör, gul kork |  | Förmodad smittort [FRITEXT] | Salmonella (serologi) | Klinisk Mikrobiologi | Extern | Gul (serum m gel) 3,5 mL | [5 empty] | Lämnas så snart som möjligt. | Klinisk Mikrobiologi | Karolinska Universitetssjukhuset | Kylförvaring. | Transporteras kylt. | [6 empty] | Karolinska Universitetslaboratoriet Provinlämning L7:00 Karolinska Universitetssjukhuset 171 76 Solna | http://www.karolinska.se/KUL/Alla-anvisningar/Anvisning/10133 | [5 empty] | 6 | 1 | 9.5 | 123 | 104 | Nej |  |  |  | 2018-07-30 | GS
X603 | Zikavirus (antikroppsbestämning) | (serologi) | S- | Folkhälsomyndighetens remiss för speciell diagnostik | https://www.folkhalsomyndigheten.se/globalassets/laboratorieanalys/information-for-bestallare/remiss-diagnostik.pdf | Önskad analys, Insjukningsdatum, Reseanamnes med uppgift om vilka länder patienten vistats i under det senaste året, Avresedatum från område där zikavirus sprids, Tidigare känd genomgången infektion med TBE/dengue/ west nile eller japansk encefalit-virus ska uppges i samband med provtagning då antikroppar från dessa infektioner kan påverka diagnostiken för zikavirus, Vaccination mot japansk encefalit/TBE/gula febern ska uppges i samband med provtagning då antikroppar från dessa vaccinationer kan påverka diagnostiken för zikavirus, Eventuell graviditetsstatus inklusive gestationsvecka | Rör utan tillsats, röd kork eller gelrör, gul kork. Lämplig provvolym: 5-10 mL blod. |  | Insjukningsdatum [DATE] Reseanamnes (senaste året) [FRITEXT] Resa i område där zikavirus sprids? [JA/NEJ] omja: Avresedatum från område [DATE] Känd genomgången infektion av TBE, dengue, west nile eller japansk encephalit-virus? [JA/NEJ] Vaccination mot japansk encefalit, TBE eller gula febern? [JA/NEJ] Gravid? [JA/NEJ] omja: Vecka [NR] |  | Klinisk Mikrobiologi | Extern | [6 empty] | Lämnas så snart som möjligt. | Klinisk Mikrobiologi | Folkhälsomyndigheten | Minsta mängd blod 3 mL. Fredag – lördag och inför storhelg: Centrifugera, häll av, kylförvaring Övriga dagar: Kylförvaring | Se folkhälsomyndighetens anvisning packa provet rätt (https://www.folkhalsomyndigheten.se/globalassets/laboratorieanalys/information-for-bestallare/packa-provet-ratt.pdf) |  |  |  |  | Nej |  | Folkhälsomyndigheten Provinlämning Tomtebodavägen 12B 171 82 Solna | https://www.folkhalsomyndigheten.se/mikrobiologi-laboratorieanalyser/laboratorieanalyser-och-tjanster/analyskatalog/antikroppsbestamning/zikavirus/ | [5 empty] | 6 | 1 | 9.5 | 123 | 105 | Nej |  |  |  | 2018-07-30 | GS
X602 | Zikavirus (PCR) |  | S-/U- | Folkhälsomyndighetens remiss för speciell diagnostik | https://www.folkhalsomyndigheten.se/globalassets/laboratorieanalys/information-for-bestallare/remiss-speciell-diagnostik-2014-02.pdf | Önskad analys, Insjukningsdatum, Reseanamnes med uppgift om vilka länder patienten vistats i under det senaste året, Avresedatum från område där zikavirus sprids, Tidigare känd genomgången infektion med TBE eller dengue eller west nile eller japansk encefalit-virus ska uppges i samband med provtagning då antikroppar från dessa infektioner kan påverka diagnostiken för zikavirus, Vaccination mot japansk encefalit eller TBE eller gula febern ska uppges i samband med provtagning då antikroppar från dessa vaccinationer kan påverka diagnostiken för zikavirus, Eventuell graviditetsstatus inklusive gestationsvecka | Serum: Gelrör, gul kork eller rör utan tillsats, röd kork Lämplig provvolym: 5-10 ml Urin: Lämplig provvolym 5-10 ml |  |  |  | Klinisk Mikrobiologi | Extern | [6 empty] | Lämnas så snart som möjligt. | Klinisk Mikrobiologi | Folkhälsomyndigheten | Kylförvaring | Se folkhälsomyndighetens anvisning packa provet rätt (https://www.folkhalsomyndigheten.se/globalassets/laboratorieanalys/information-for-bestallare/packa-provet-ratt.pdf) | [6 empty] | Folkhälsomyndigheten Provinlämning Tomtebodavägen 12B 171 82 Solna | https://www.folkhalsomyndigheten.se/mikrobiologi-laboratorieanalyser/laboratorieanalyser-och-tjanster/analyskatalog/pcr/zikavirus/ | [6 empty] | 0 | [7 empty] | 2017-10-25 | JS
109 | Zink |  | S- | E-remiss eller pappersremiss 2 |  |  | Röd (serum utan tillsats) | Zink har en dygnsvariation med högsta värdet på morgonen, cirka klockan 9-10. Koncentrationen sjunker under resten av dagen och når den lägsta koncentrationen klockan 20-22. Hemolyskänslig analyt. |  |  | Klinisk kemi | Intern | Röd (Serum u t) 6 mL | [6 empty] | Klinisk Kemi | Västerås | Centrifugeras efter ca 60 min men inom 4 h i 10 minuter vid 2200 g. Avskilj serum till 5 mL plaströr. | Förvaras i kylskåp. Avskiljt serum hållbart i 7 dygn. | Barn 1 vecka - 17 år: 8,5 - 15 μmol/L vid normal albuminnivå Vuxna 18 år och äldre: 8,0 - 14 μmol/L vid normal albuminnivå Referensintervallet gäller från och med 2017-12-01. | Enzymatisk metod med turbidimetrisk analys. AU 680 | Analyseras vid misstanke om zinkbrist. Zink har en hög biologisk variation varför upprepad provtagning kan krävas för att verifiera zinkbrist. | Per Bjellerup/Johan Skogö | Ja |  |  |  | Rutinanalys besvaras som regel inom 4 h från ankomst till laboratoriet. | Rutin |  |  |  |  | 0 | [7 empty] | 2017-05-25 | JS
X452 | Ziprasidon | Zeldox, Metyldihydroziprasidon | B- | Remiss 5 | https://www.regionvastmanland.se/globalassets/vardgivare-och-sammarbetspartners/laboratoriemedicin/remisser/37140-1-remiss-5-klinisk-kemi_laboratoriemedicin_konsultremiss.pdf | provtagningstid, akutell dos, datum/klockslag för senaste intagen dos, datum för senaste dosjustering, övriga läkemedel, ev. frågeställning | 1 EDTA-rör (lila propp) 6 mL. | Provet tas vanligen som ett dalvärde (det vill säga strax innan nästa dosintag, allra helst innan morgondosen) och vid jämviktskoncentration/steady-state (inom 1-3d). Metaboliten Metyldihydroziprasidon analyseras också. | datum och klockslag för senast intagen dos [DATE:TIME] aktuell dos [FRITEXT] datum för senaste dosjustering och föregående dosering [DATE/FRITEXT?] övriga läkemedel [FRITEXT] frågeställning [FRITEXT] |  | Klinisk Farmakologi | Extern | Lila (EDTA) 6 mL | [6 empty] | Klinisk kemi | Universitetssjukhuset Linköping | Centrifugeras ej! | I kyl. |  |  |  |  | Ja |  | Klinisk farmakologi Universitetssjukhuset 581 85 Linköping | http://lioappl1.lio.se/lmcsortiment/Analysis.aspx?service=136896 | [6 empty] | 1 | 1 | 238.5 | 332 | Nej |  |  |  | 2018-07-30 | GS
X453 | Zolpidem |  | S- | Läkemedel (LMS) | http://www.skane.se/Upload/Webbplatser/Labmedicin/Verksamhetsomr%c3%a5den/Klinisk%20kemi/Remisser/Remiss_l%c3%a4kemedel_ver%201%205%20140923.pdf | Beställs som S-Bensodiazepiner | 1 rör utan tillsats (röd propp). Minsta mängd serum 0.2 mL. Prov tas omedelbart före nästa dos. |  |  |  | Klinisk Kemi | Extern | Röd (Serum u t) 6 mL | X | [5 empty] | Klinisk kemi |  | Centrifugera och avskilj serum. Ange beställarkod: VÅKENN | 3 d i rumstemp, annars frys. | [6 empty] | Specialkemi läkemedel, vån 3, Klinisk kemi Labmedicin 221 85 LUND | http://www.analysportalen-labmedicin.skane.se/viewAnalys.asp?Nr=859 | [6 empty] | 0 | [7 empty] | 2016-06-29 | GS
X454 | Zonisamid | Zonegran | P-/S- | Läkemedel, Klinisk farmakologi (Karolinska) |  | provtagningsdatum och klockslag, datum och klockslag för senast intagen dos, datum för senaste dosjustering och föregående dosering, övriga läkemedel, vikt, frågeställning | 1 NaHeparin-rör (mörkblå propp) eller rör utan tillsats (röd propp). Volym 2 mL venblod. Provtagning före dos. |  |  |  | Klinisk Farmakologi | Extern |  | X | [5 empty] | Klinisk kemi |  | Centrifugera och avskilj plasma/serum. | Plasma/serum kan förvaras/transporteras i rumstemperatur/kylt om ankomst till Klinisk farmakologi, Huddinge, sker inom 7 dygn från provtagning. Vid längre tids förvaring/transport skall provet hållas fryst. | [6 empty] | Karolinska Universitetssjukhuset, Huddinge Klinisk farmakologi Läkemedelslaboratoriet, C1:68 141 86 Stockholm | http://www.karolinska.se/KUL/Alla-anvisningar/Anvisning/9436 | [6 empty] | 0 | [7 empty] | 2016-06-29 | GS
X455 | Zopiklon |  | S- | Läkemedel (LMS) | http://www.skane.se/Upload/Webbplatser/Labmedicin/Verksamhetsomr%c3%a5den/Klinisk%20kemi/Remisser/Remiss_l%c3%a4kemedel_ver%201%205%20140923.pdf | Beställs som S-Bensodiazepiner | 1 rör utan tillsats (röd propp). Minsta mängd serum 0.2 mL. Prov tas omedelbart före nästa dos. |  |  |  | Klinisk Kemi | Extern | Röd (Serum u t) 6 mL | X | [5 empty] | Klinisk kemi |  | Centrifugera och avskilj serum. Ange beställarkod: VÅKENN | 3 d i rumstemp, annars frys. | [6 empty] | Specialkemi läkemedel, vån 3, Klinisk kemi Labmedicin 221 85 LUND | http://www.analysportalen-labmedicin.skane.se/viewAnalys.asp?Nr=1247 | [6 empty] | 0 | [7 empty] | 2016-06-29 | GS
X456 | Zuklopentixol | Cisordinol, Clopixol | P-/S- | Läkemedel, Klinisk farmakologi (Karolinska) |  | provtagningsdatum och klockslag, datum och klockslag för senast intagen dos, datum för senaste dosjustering och föregående dosering, övriga läkemedel, vikt, frågeställning | 1 NaHeparin-rör (mörkblå propp) eller 1 rör utan tillsats (röd propp). Ej gelrör! Volym 2mL venblod. Prov tas före dos. |  | Datum och klockslag för senast intagen dos [DATE:TIME?] Aktuell dos [FRITEXT] Datum för senaste dosjustering och föregående dos [FRITEXT?] Övriga läkemedel [FRITEXT] Vikt [kg] Frågeställning [FRITEXT] | P-/S-Sertralin, P-/S-Risperidon, P-/S-Hydroxyrisperidon, P-/S-Haloperidol | Klinisk Farmakologi | Extern | Mörkblå (NaHeparin) eller Röd (serum u t) | [6 empty] | Klinisk kemi | Karolinska Universitetssjukhuset | Centrifugera och avskilj plasma/serum. | I kyl/rumstemperatur i 7 d, annars frys. Fryst prov skickas fryst. |  |  |  |  | Ja |  | Karolinska Universitetssjukhuset, Huddinge Klinisk farmakologi Läkemedelslaboratoriet, C1:68 141 86 Stockholm | http://www.karolinska.se/KUL/Alla-anvisningar/Anvisning/9437 |  |  | 27 | 18 |  | 13 | 1 | 21.25 | 98 | 79 | Nej |  | Externa prover, papperssvar |  | 2015-07-30 | GS
91 | Östradiol |  | S- | E-remiss Cosmic eller remiss 2 |  |  | Gul (serum m gel) | Prover från barn < 19 år samt män skickas till externt laboratorium för högkänslig analys. |  |  | Klinisk kemi | Intern | Gul (serum m gel) 3,5 mL | [6 empty] | Klinisk kemi | Västerås | Centrifugeras efter 30 min men inom 4 h i 10 minuter vid 2200 g. Avskilj serum till 5 mL plaströr. Prov från barn < 19 år samt män, skickas till externt laboratorium för högkänslig analys. | Förvaras i kylskåp. Avskiljt serum hållbart i 3 dygn. Om längre förvaringstid fryses serum. | Kvinnor: Follikelfas: <450 pmol/L. Midcykelfas: 350-1600 pmol/L. Lutealfas: 180-1100 pmol/L. Postmenopaus: <200 pmol/L. | Kemiluminescens, kompetetiv princip, 2-stegsprincip. Dxi 800 | Låga östradiolhalter ses vid amenorré orsakad av hypotalamisk, hypofysär eller ovariell insufficiens. Vid dessa tillstånd saknas även den normala variationen under menstruationscykeln. Förhöjda halter förekommer vid för tidig pubertet hos flickor, vid behandling med gonadotropiner hos kvinnor med bibehållen gonadfunktion samt vid östrogenproducerande tumörer. Hos män förekommer förhöjda nivåer i samband med svåra leverskador samt vid östrogenproducerande tumörer (mycket sällsynta). Östriol (Estriol) korsreagerar med östradiol. Analysresultat på prover tagna på patienter i andra och tredjedelen av graviditet, eller vid andra tillstånd med höga östriolnivåer ska tolkas med försiktighet. | Mattias Karlman | Ja |  |  |  | Utförs helgfria vardagar under kontorstid. | Rutin |  |  |  |  | 0 | [7 empty] | 2017-05-25 | JS
X457 | Östradiol, känslig | Ö2, Estradiol, känslig | S- | Klinisk Kemi Special (Karolinska -Måste beställas) (Alternativt Pappersremiss 5 Västmanland) | http://www.karolinska.se/for-vardgivare/Karolinska-Universitetslaboratoriet/remisser/ | "S-Östradiol känslig" | 1 gelrör (gul propp). | Östradiol på barn <19 år och män. OBS! Inte detsamma som analysen S-Östradiol, ultrakänslig! |  | S-Östradiol | Klinisk Kemi | Extern | Gul (serum m gel) 3,5 mL | [6 empty] | Klinisk kemi | Karolinska Universitetssjukhuset | Centrifugera och avskilj serum. | 3 d i kyl, annars frys. | [6 empty] | Provinlämningen C1:72 Karolinska Universitetslaboratoriet Karolinska Universitetssjukhuset, Huddinge 141 86 Stockholm | http://www.karolinska.se/KUL/Alla-anvisningar/Anvisning/9222 |  |  | 27 | 29 |  | 9 | 1 | 21 | 99 | 80 | Nej |  | Externa prover, papperssvar |  | 2017-09-25 | JS
X458 | Östradiol, ultra-känslig |  | S- | S-Östradiol, ultrakänslig (SU) | https://www2.sahlgrenska.se/upload/SU/omrade_1/Tillv%c3%a4xtlaboratoriet/%c3%96stradiol.pdf | provtagningstid, pubertetsstadium | 1 gelrör (gul propp) eller 1 rör utan tillsats (röd propp). Venöst. Minst 1 mL serum. | Vid utredning av pubertas praecox eller pubertas tarda tas prov före kl 12. Låt provröret stå upprätt för att undvika långvarig kontakt med gummikorken. Gummi kan innehålla östrogenliknande ämnen vilket kan ge falskt för höga provsvar. | Vid utredning av pubertas praecox eller pubertas tarda tas proverna före klockan 12:00 Provröret vändes minst 5 ggr efter provtagning. Låt sedan provröret stå upprätt för att undvika långvarig kontakt med gummikorken. |  | Tillväxtlaboratoriet | Extern | Gul (serum m gel) eller Röd (serum u t) | [6 empty] | Klinisk kemi | Sahlgrenska Universitetssjukhuset | Centrifugera och avskilj serum. | Hållbart 7d i kyl, därefter förvaras och skickas serum fryst. | [6 empty] | Tillväxtlaboratoriet, Sahlgrenska | https://www2.sahlgrenska.se/sv/SU/Vardgivare/Laboratorier/Tillvaxtlaboratoriet1/Analyser/Ostradiol-ultrakanslig/ |  |  | 86 | 69 |  | 29 | 1 | 60.75 | 60 | 42 | Nej |  | Externa prover, papperssvar |  | 2018-07-23 | GS

## Till Cosmic
Workitem | Paramlist | Ackr. | Svarsordning | Rapportgrupp | Rörtyp/provtagningsmaterial | Analyser på samma rör | Medinsk information | Sjukhus
B-PEth (EXT) | B-PEth | Ja | Externa prover, papperssvar |  | Lila (EDTA) 4 mL |  |  | Karolinska Universitetssjukhuset
P-Hepatit B-virus DNA (nukleinsyrapåvisning) (EXT) | P-Hepatit B-virus DNA (nukleinsyrapåvisning) | Ja |  |  | Lila (EDTA) 4 mL |  | Kliniska upplysningar (symtom, epidemiologi, frågeställning mm) [FRITEXT] | Akademiska Sjukhuset
U-Urinscreening, missbruksmedel (EXT) | U-Urinscreening, missbruksmedel |  | Externa prover, papperssvar |  | Urin utan tillsats. |  | Precisera vilken drog som önskas analyseras (det räcker att det anges ex centralstimulerande aminer/morfinalkaloider)* [FRITEXT] | Karolinska Universitetssjukhuset
B-/Benm-/Csv-Hematopatologisk diagnostik - Benmärgsundersökning och/eller immunofenotypning och MRD med flödescytometri (EXT) | B-/Benm-/Csv-Hematopatologisk diagnostik - Benmärgsundersökning och/eller immunofenotypning och MRD med flödescytometri |  | Externa prover, papperssvar |  |  |  | Lämnas omedelbart till Klinisk Kemi. | Akademiska Sjukhuset
Tuberkulos (PCR) (EXT) | Tuberkulos (PCR) | Nej | [5 empty] | Klinisk mikrobiologi
P-Lupusantikoagulans (EXT) | P-Lupusantikoagulans |  | Externa prover, papperssvar |  | Ljusblå/svart (NaCitrat) 3,5 mL | P-Protein C, P-Protein S, P-Heparinaktivitet LMW | Lämnas till Klinisk Kemi inom en timme. | Akademiska Sjukhuset | 1
Humant immunbrist virus (RNA/DNA) (EXT) | Humant immunbrist virus (RNA/DNA) | [6 empty] | Karolinska Universitetssjukhuset
S-IgG subklasser 1, 2, 3, 4 (EXT) | S-IgG subklasser 1, 2, 3, 4 | Ja | Externa prover, papperssvar |  | Gul (serum m gel) 3,5 mL | Alla IgG-subklasser |  | Akademiska Sjukhuset
B-Faktor V, genotyp (EXT) | B-Faktor V, genotyp | Ja | Externa prover, papperssvar |  | Lila (EDTA) 4 mL |  | Anamnes/Frågeställning. [FRITEXT] Har patienten genomgått allogen stamcellstransplantation eller levertransplantation under sitt liv eller fått allogen blodtransfusion under den senaste veckan? [JA/NEJ] | Akademiska Sjukhuset
P-Protein C (EXT) | P-Protein C | Ja | Externa prover, papperssvar |  | Ljusblå/svart (NaCitrat) 3,5 mL | P-Lupusantikoagulans, P-Protein S, P-Heparinaktivitet LMW |  | Akademiska Sjukhuset
P-Protein S (EXT) | P-Protein S | Ja | Externa prover, papperssvar |  | Ljusblå/svart (NaCitrat) 3,5 mL | P-Lupusantikoagulans, P-Protein C, P-Heparinaktivitet LMW |  | Akademiska Sjukhuset
P-ACTH (EXT) | P-ACTH | Ja | Externa prover, papperssvar |  | Lila (EDTA) 4 mL |  | Lämnas omedelbart till Klinisk Kemi. | Akademiska Sjukhuset
fS-Gallsyror (EXT) | fS-Gallsyror |  | Externa prover, papperssvar |  | Gul (serum m gel) 3,5 mL |  | Patienten bör vara fastande. | Akademiska Sjukhuset
B-Protrombin, genotyp (EXT) | B-Protrombin, genotyp | Ja | Externa prover, papperssvar |  | Lila (EDTA) 4 mL |  | Anamnes/Frågeställning. [FRITEXT] Har patienten genomgått allogen stamcellstransplantation eller levertransplantation under sitt liv eller fått allogen blodtransfusion under den senaste veckan? [JA/NEJ] | Akademiska Sjukhuset
F-Elastas (EXT) | F-Elastas |  | Externa prover, papperssvar |  | Fecesrör/-burk |  |  | Karolinska Universitetssjukhuset
S-GAD-antikroppar (EXT) | S-GAD-antikroppar | Ja | Externa prover, papperssvar |  | Gul (serum m gel) 3,5 mL | S-IA2 ak (IgG) |  | Akademiska Sjukhuset
B-JAK2, genotyp (DNA) (EXT) | B-JAK2, genotyp (DNA) |  | Externa prover, papperssvar |  | Lila (EDTA) 6 mL |  | Provmaterial [Perifert blod / Benmärg] Diagnos/frågeställning/anamnes [FRITEXT] Samtycke till biobank [JA/NEJ] | Akademiska Sjukhuset
Erc-Hemoglobinfraktionering (EXT) | Erc-Hemoglobinfraktionering |  | Externa prover, papperssvar |  | Lila (EDTA) 4 mL |  | Ange pat härkomst och ev. hereditiet [FRITEXT] Labresultat: Hb [g/L], MCV [fL], Ferritin [ug/L] | Universitetssjukhuset Örebro
S-Allergener, specifika (EXT) | S-Allergener, specifika |  | Externa prover, papperssvar |  | Gul (serum m gel) 3,5 mL |  | Ange allergener [FRITEXT] | Akademiska Sjukhuset
S-Beta-2-Mikroglobulin (EXT) | S-Beta-2-Mikroglobulin | Ja | Externa prover, papperssvar |  | Gul (serum m gel) 3,5 mL |  |  | Karolinska Universitetssjukhuset
S-, CSV-Cytomegalovirus (serologi) (EXT) | S-, CSV-Cytomegalovirus (serologi) | Ja |  |  |  |  | Insjukningsdatum [DATE] Kliniska upplysningar (symtom, epidemiologi, frågeställning mm) [FRITEXT] | Akademiska Sjukhuset
P-Cytomegalovirus (PCR) (EXT) | P-Cytomegalovirus (PCR) | Ja |  |  | Lila (EDTA) 6 mL |  | Insjukningsdatum [DATE] Kliniska upplysningar (symtom, epidemiologi, frågeställning mm) [FRITEXT] | Akademiska Sjukhuset
S-Tyreoglobulin (EXT) | S-Tyreoglobulin | Ja | Externa prover, papperssvar |  | Gul (serum m gel) 3,5 mL | S-Tyreoglobulin-antikroppar, S-CA 72-4, S-CrossLaps beta-, S-Osteokalcin |  | Akademiska Sjukhuset
B-TPMT (EXT) | B-TPMT | Nej | Externa prover, papperssvar |  | Lila (EDTA) 6 mL | B-Tiopurinmetaboliter | Diagnos [FRITEXT] Övriga läkemedel [FRITEXT] Har patienten erhållit blodtransfusion senaste månaden? [JA/NEJ] | Universitetssjukhuset Linköping
B-Kromosomanalys (EXT) | B-Kromosomanalys |  | Externa prover, papperssvar |  | Mörkblå (NaHeparin) 4 mL |  | Provmaterial [Perifert blod / Benmärg] Diagnos/frågeställning/anamnes [FRITEXT] Samtycke till biobank [JA/NEJ] | Akademiska Sjukhuset
P-Kromogranin A (EXT) | P-Kromogranin A | Ja | Externa prover, papperssvar |  | Gul (serum m gel) 3,5 mL |  | Rekommendationen är att patienten bör vara fastande, men det är inte ett krav. Lämnas snarast till Klinisk Kemi. | Akademiska Sjukhuset
U-Stenanalys (EXT) | U-Stenanalys |  | Externa prover, papperssvar |  |  |  |  | Universitetssjukhuset Örebro
S-AMH (EXT) | S-AMH |  | Externa prover, papperssvar |  | Gul (serum m gel) 3,5 mL |  |  | Karolinska Universitetssjukhuset
Nph-Morbillivirus (PCR) (EXT) | Nph-Morbillivirus (PCR) | Ja |  |  |  |  | Kliniska data (symtom, tidpunkt för symtomdebut, epidemiologisk information mm) [FRRITEXT] | Akademiska Sjukhuset
S-Morbillivirus, mässling (serologi) (EXT) | S-Morbillivirus, mässling (serologi) | Ja |  |  | Röd (Serum u t) 6 mL |  | Kliniska upplysningar (symtom, epidemiologi, frågeställning mm) [FRITEXT] | Akademiska Sjukhuset
S-TBE (antikroppspåvisning) (EXT) | S-TBE (antikroppspåvisning) | Ja |  |  | Röd (Serum u t) 6 mL |  | Kliniska upplysningar (symtom, epidemiologi, frågeställning mm) [FRITEXT] | Akademiska Sjukhuset
S-/CSV-Varicella zostervirus VZV (serologi) (EXT) | S-/CSV-Varicella zostervirus VZV (serologi) | [6 empty] | Akademiska Sjukhuset
B-, CSV-, U-BK-virus (PCR) (EXT) | B-, CSV-, U-BK-virus (PCR) | Ja |  |  |  |  | Frågeställning [FRITEXT] Kliniska data [FRITEXT] | Akademiska Sjukhuset
B-Tiopurinmetaboliter (EXT) | B-Tiopurinmetaboliter | Nej | Externa prover, papperssvar |  | Lila (EDTA) 6 mL | B-TPMT | Ange tiopurinläkemedel, dos, insättning/senaste dosändring [FRITEXT] Diagnos [FRITEXT] Övriga läkemedel [FRITEXT] Har patienten erhållit blodtransfusion senaste månaden? [JA/NEJ] | Universitetssjukhuset Linköping
Bakterie-DNA, sekvensering (EXT) | Bakterie-DNA, sekvensering | [5 empty] | Kliniska data [FRITEXT] Önskad analys [FRITEXT] | Karolinska Universitetssjukhuset
P-Prokollagen III peptid (EXT) | P-Prokollagen III peptid |  | Externa prover, papperssvar |  | Lila (EDTA) 4 mL |  |  | Akademiska Sjukhuset
dU-HIAA, 5- (EXT) | dU-HIAA, 5- | Ja | Externa prover, papperssvar |  | Dygnsmängd urin med tillsats HCl |  | Inget intag av ananas, avocado, banan, grönmögelost, rödvin, tomat och valnöt 12 h innan och under samlingsperioden. Ange förekommande läkemedelsbehandling [FRITEXT] | Akademiska Sjukhuset
S-HLA-antikroppar (EXT) | S-HLA-antikroppar | Ja | Externa prover, papperssvar |  | Röd (Serum u t) 6 mL |  |  | Akademiska Sjukhuset
P-/S-Fria lätta Ig-kedjor (EXT) | P-/S-Fria lätta Ig-kedjor |  | Externa prover, papperssvar |  | Mintgrön (LiHeparin m gel) eller Gul (serum m gel) eller Lila (EDTA) | P-Kappakedja fri, P-Lambdakedja fri, P-Kappa/Lambda kvot |  | Akademiska Sjukhuset
Epstein-Barr virus (serologi) (EXT) | Epstein-Barr virus (serologi) | [6 empty] | Akademiska Sjukhuset
S-Ceruloplasmin (EXT) | S-Ceruloplasmin | Ja | Externa prover, papperssvar |  | Gul (serum m gel) 5 mL | S-Koppar |  | Sahlgrenska Universitetssjukhuset
S-Östradiol, ultra-känslig (EXT) | S-Östradiol, ultra-känslig |  | Externa prover, papperssvar |  | Gul (serum m gel) eller Röd (serum u t) |  | Vid utredning av pubertas praecox eller pubertas tarda tas proverna före klockan 12:00 Provröret vändes minst 5 ggr efter provtagning. Låt sedan provröret stå upprätt för att undvika långvarig kontakt med gummikorken. | Sahlgrenska Universitetssjukhuset
CSV- & S-Viral meningoencefalit-block (nukleinsyrapåvisning) (EXT) | CSV- & S-Viral meningoencefalit-block (nukleinsyrapåvisning)
dU-Katekolaminer (EXT) | dU-Katekolaminer | Ja | Externa prover, papperssvar |  | Dygnsmängd urin med tillsats HCl |  | Ange förekommande läkemedelsbehandling [FRITEXT] | Akademiska Sjukhuset
S-DHEAS (EXT) | S-DHEAS | Ja | Externa prover, papperssvar |  | Gul (serum m gel) 3,5 mL |  |  | Karolinska Universitetssjukhuset
P-/S-Klozapin (EXT) | P-/S-Klozapin | Ja | Externa prover, papperssvar |  | Mörkblå (NaHeparin) eller Röd (serum u t) | P-/S-Venlafaxin, P-/S-Quetiapin | Datum och klockslag för senast intagen dos [DATE:TIME?] Aktuell dos [FRITEXT] Datum för senaste dosjustering och föregående dos [FRITEXT?] Övriga läkemedel [FRITEXT] Rökare [JA/NEJ] Frågeställning [FRITEXT] | Karolinska Universitetssjukhuset
dU-Kortisol (EXT) | dU-Kortisol | Ja | Externa prover, papperssvar |  | Dygnsmängd urin utan tillsats |  | Förvaras kylt under uppsamlingsperioden | Karolinska Universitetssjukhuset
S-Hydroxiprogesteron, 17 -alfa (EXT) | S-Hydroxiprogesteron, 17 -alfa | Ja | Externa prover, papperssvar |  | Gul (serum m gel) 3,5 mL | fS-Proinsulin, fS-Pankreaspolypeptid, S-GPH fri alfaenhet | Lämnas till Klinisk Kemi inom en timme. | Akademiska Sjukhuset
P-Metabol utredning (EXT) | P-Metabol utredning |  | Externa prover, papperssvar |  | Mörkblå (NaHeparin) 4 mL |  | Önskemål/frågeställning/diagnos [FRITEXT] Kortfattat kliniska data [FRITEXT] Medicinering [FRITEXT] | Karolinska Universitetssjukhuset
fS-Gastrin (EXT) | fS-Gastrin | Ja | Externa prover, papperssvar |  | Gul (serum m gel) 3,5 mL |  | Rekommendationen är att patienten bör vara fastande, men det är inte ett krav. | Akademiska Sjukhuset
Blåsmaterial-/CSV-Varicella zostervirus (PCR) (EXT) | Blåsmaterial-/CSV-Varicella zostervirus (PCR) | [6 empty] | Akademiska Sjukhuset
U-Metabol utredning (EXT) | U-Metabol utredning |  | Externa prover, papperssvar |  | Urin utan tillsats. | U-Kreatinin | Önskemål/frågeställning/diagnos [FRITEXT] Kortfattat kliniska data [FRITEXT] Medicinering [FRITEXT] | Karolinska Universitetssjukhuset
B-HFE, genotyp (EXT) | B-HFE, genotyp | Ja | Externa prover, papperssvar |  | Lila (EDTA) 4 mL |  | Anamnes/Frågeställning. [FRITEXT] Har patienten genomgått allogen stamcellstransplantation eller levertransplantation under sitt liv eller fått allogen blodtransfusion under den senaste veckan? [JA/NEJ] | Akademiska Sjukhuset
S-Beta-glukan (EXT) | S-Beta-glukan |  |  |  | Gul (serum m gel) 3,5 mL |  | Lämnas så snart som möjligt till Klinisk Mikrobiologi. | Karolinska Universitetssjukhuset
S-IA2-antikroppar (IgG) (EXT) | S-IA2-antikroppar (IgG) | Ja | Externa prover, papperssvar |  | Gul (serum m gel) 3,5 mL | S-GAD ak (IgG) |  | Akademiska Sjukhuset
F-EHEC, ETEC, EIEC, EPEC (PCR) (EXT) | F-EHEC, ETEC, EIEC, EPEC (PCR) |  |  |  | Copanrör, svart kork |  |  | Karolinska Universitetssjukhuset
S-Androstendion (EXT) | S-Androstendion | Ja | Externa prover, papperssvar |  | Gul (serum m gel) 3,5 mL |  | Provet ska tas kl 09-13 på grund av dygnsvariationen. | Karolinska Universitetssjukhuset
P-Transferrinreceptor, löslig (EXT) | P-Transferrinreceptor, löslig |  | Externa prover, papperssvar |  | Mintgrön (Li-hep med gel) eller Gul (serum m gel) |  |  | Akademiska Sjukhuset
Pneumocystis jiroveci (PCR och antigen) (EXT) | Pneumocystis jiroveci (PCR och antigen) | [6 empty] | Karolinska Universitetssjukhuset
P-/S-Oxkarbazepin (EXT) | P-/S-Oxkarbazepin | Ja | Externa prover, papperssvar |  | Mörkblå (NaHeparin) eller Röd (serum u t) | P-/S-Monohydroxykarbazepin | Datum och klockslag för senast intagen dos [DATE:TIME?] Aktuell dos [FRITEXT] Datum för senaste dosjustering och föregående dos [FRITEXT?] Övriga läkemedel [FRITEXT] Vikt [kg] S-Kreatinin [umol/L] Frågeställning [FRITEXT] | Karolinska Universitetssjukhuset
S-Aspergillusantigen (EXT) | S-Aspergillusantigen |  |  |  | Röd (Serum u t) 6 mL |  | Patientens sjukdom [FRITEXT] Medicinering [FRITEXT] Utlandvistelse [FRITEXT] Djurkontakt [FRITEXT] | Sahlgrenska Universitetssjukhuset
S-Francisella tularensis (serologi) (EXT) | S-Francisella tularensis (serologi) | Nej |  |  | Röd (Serum u t) 6 mL |  | Anamnestiska data, inklusive insjukningsdatum och eventuell utlandsvistelse [FRITEXT] | Folkhälsomyndigheten
Francisella tularensis (odling / PCR) (EXT) | Francisella tularensis (odling / PCR) | [6 empty] | Folkhälsomyndigheten
Parvovirus B19 (PCR) (EXT) | Parvovirus B19 (PCR) | [6 empty] | Akademiska Sjukhuset
fS-Pepsinogen (EXT) | fS-Pepsinogen |  | Externa prover, papperssvar |  | Gul (serum m gel) 3,5 mL |  |  | Karolinska Universitetssjukhuset
B-/F-/U-Porfyri-utredning (EXT) | B-/F-/U-Porfyri-utredning |  | Externa prover, papperssvar |  | Feces / Urin utan tillsats / Mörkblå (NaHeparin) |  | Samtycke till sparande av provet [JA/NEJ] Kliniska data [FRITEXT] Önskemål/frågeställning/diagnos [FRITEXT] Medicinering [FRITEXT] | Karolinska Universitetssjukhuset
S-Koppar (EXT) | S-Koppar | Ja | Externa prover, papperssvar |  | Gul (serum m gel) eller Röd (serum u t) | S-Ceruloplasmin | Har patient fått gadolinium-, jod- eller bariuminnehållande kontrastmedel de senaste 96 timmarna? [NEJ] | Sahlgrenska Universitetssjukhuset
S-Hepatit D virus (serologi) (EXT) | S-Hepatit D virus (serologi) |  |  |  | Röd (Serum u t) 6 mL |  |  | Sahlgrenska Universitetssjukhuset
P-Faktor V (koag) (EXT) | P-Faktor V (koag) | Ja | Externa prover, papperssvar |  | Ljusblå/svart (NaCitrat) 3,5 mL | P-Protrombin (FII), P-Faktor VII (koag), P-Faktor X (koag) | Röret ska fyllas tills vakuumsuget upphör samt vändas 5 – 10 gånger omedelbart efter provtagning. Ta provet genom direkt venpunktion, ej via inneliggande kanyl eller port. | Karolinska Universitetssjukhuset
S-Chlamydophilia pneumoniae + psittaci (serologi) (EXT) | S-Chlamydophilia pneumoniae + psittaci (serologi) | Ja |  |  | Röd (Serum u t) 6 mL |  | Insjukningsdatum [DATE] Antibiotikabehandling [JA/NEJ] [FRITEXT (om ja)] Kliniska upplysningar (symtom, epidemiologi, frågeställning mm) [FRITEXT] | Akademiska Sjukhuset
S-Kalcitonin (EXT) | S-Kalcitonin | Ja | Externa prover, papperssvar |  | Gul (serum m gel) 3,5 mL |  | Lämnas till Klinisk Kemi inom en timme. | Akademiska Sjukhuset
S-ALP Isoenzymer (EXT) | S-ALP Isoenzymer | Ja | Externa prover, papperssvar |  | Gul (serum m gel) 3,5 mL |  |  | Karolinska Universitetssjukhuset
S-Intracellulärsubstans (serologi) (EXT) | S-Intracellulärsubstans (serologi) | Ja | Externa prover, papperssvar |  | Gul (serum m gel) 3,5 mL | S-Basalmembran-ak |  | Akademiska Sjukhuset
S-Parvovirus B19 (serologi) (EXT) | S-Parvovirus B19 (serologi) | Ja |  |  | Röd (Serum u t) 6 mL |  | Kliniska upplysningar (symtom, epidemiologi, frågeställning mm) [FRITEXT] | Akademiska Sjukhuset
S-Basalmembran (serologi) (EXT) | S-Basalmembran (serologi) | Ja | Externa prover, papperssvar |  | Gul (serum m gel) eller Röd (serum u t) | S-Intercellulärsubstans-ak |  | Akademiska Sjukhuset
S-GBM, Anti- (EXT) | S-GBM, Anti- |  |  |  | Gul (serum m gel) 3,5 mL |  | Insjuknandedatum [DATE] Eventuellt organengagemang [FRITEXT] | Universitetssjukhuset Örebro
S-Flekainid (EXT) | S-Flekainid | Ja | Externa prover, papperssvar |  | Röd (Serum u t) 6 mL |  | Blodprov tas omedelbart före nästa dosering. Ange tid för senaste dos [DATE/TIME] | Laboratoriemedicin, Skåne
P-/S-Perfenazin (EXT) | P-/S-Perfenazin | Ja | Externa prover, papperssvar |  | Mörkblå (NaHeparin) eller Röd (serum u t) |  | Datum och klockslag för senast intagen dos [DATE:TIME?] Aktuell dos [FRITEXT] Datum för senaste dosjustering och föregående dos [FRITEXT?] Övriga läkemedel [FRITEXT] Frågeställning [FRITEXT] | Karolinska Universitetssjukhuset
P-/S-Zuklopentixol (EXT) | P-/S-Zuklopentixol | Ja | Externa prover, papperssvar |  | Mörkblå (NaHeparin) eller Röd (serum u t) | P-/S-Sertralin, P-/S-Risperidon, P-/S-Hydroxyrisperidon, P-/S-Haloperidol | Datum och klockslag för senast intagen dos [DATE:TIME?] Aktuell dos [FRITEXT] Datum för senaste dosjustering och föregående dos [FRITEXT?] Övriga läkemedel [FRITEXT] Vikt [kg] Frågeställning [FRITEXT] | Karolinska Universitetssjukhuset
S-Östradiol, känslig (EXT) | S-Östradiol, känslig |  | Externa prover, papperssvar |  | Gul (serum m gel) 3,5 mL | S-Östradiol |  | Karolinska Universitetssjukhuset
S-Tokoferol, alfa (EXT) | S-Tokoferol, alfa | Ja | Externa prover, papperssvar |  | Gul (serum m gel) 3,5 mL | S-Retinol |  | Karolinska Universitetssjukhuset
P-/S-Amyloid A (EXT) | P-/S-Amyloid A |  | Externa prover, papperssvar |  | Mintgrön (Li-hep med gel) eller Gul (serum m gel) |  |  | Karolinska Universitetssjukhuset
fS-Proinsulin (EXT) | fS-Proinsulin |  | Externa prover, papperssvar |  | Gul (serum m gel) 3,5 mL | S-Hydroxiprogesteron 17 -alfa, fS-Pankreaspolypeptid, S-GPH fri alfaenhet | Patienten skall vara fastande. Lämnas till Klinisk Kemi inom en timme. | Akademiska Sjukhuset
P-von Willebrandfaktor GP1bA (aktivitet) (EXT) | P-von Willebrandfaktor GP1bA (aktivitet) |  | Externa prover, papperssvar |  | Ljusblå/svart (NaCitrat) 3,5 mL | P-von Willebrandfaktor antigen | Röret ska fyllas tills vakuumsuget upphör samt vändas 5 – 10 gånger omedelbart efter provtagning. Ta provet genom direkt venpunktion, ej via inneliggande kanyl eller port. Lämnas omedelbart till Klinisk Kemi. | Karolinska Universitetssjukhuset
P+S-Komplementscreen (EXT) | P+S-Komplementscreen | Ja | Externa prover, papperssvar |  | Gul (serum med gel) och Lila (EDTA) |  |  | Akademiska Sjukhuset
Csv-Parenkymskademarkörer (EXT) | Csv-Parenkymskademarkörer | Nej | Externa prover, papperssvar |  | Csv i sterilt plaströr | Csv-GFA-p, Csv-Tau, Csv-NFL | Vid stickblödning kasseras den första mL. | Sahlgrenska Universitetssjukhuset
S-TORCH (antikroppspåvisning) (EXT) | S-TORCH (antikroppspåvisning) | Ja |  |  | Röd (Serum u t) 6 mL |  | Kliniska upplysningar (symtom, epidemiologi, frågeställning mm) [FRITEXT] | Akademiska Sjukhuset
Csv-ACE (EXT) | Csv-ACE |  | Externa prover, papperssvar |  | Csv i sterilt plaströr |  | Använd sista röret för analys, | Karolinska Universitetssjukhuset
B-DNA-baserad analys (EXT) | B-DNA-baserad analys |  | Externa prover, papperssvar |  | Lila (EDTA) 6 mL |  | Provmaterial [Moderkaka (CVS) / Fostervatten (Amnion) / Perifert blod / Hud - organbiopsi / Kindskrap / Benmärg] Diagnos/frågeställning/anamnes [FRITEXT] Samtycke till biobank [JA/NEJ] | Akademiska Sjukhuset
S-Pseudomonas aeruginosa (serologi) (EXT) | S-Pseudomonas aeruginosa (serologi) |  |  |  | Röd (Serum u t) 6 mL |  |  | Karolinska Universitetssjukhuset
S-, CSV-Parotit (serologi) (EXT) | S-, CSV-Parotit (serologi) | [6 empty] | Akademiska Sjukhuset
Parotitvirus (PCR) (EXT) | Parotitvirus (PCR) | [6 empty] | Karolinska Universitetssjukhuset
P-Faktor IX (koag) (EXT) | P-Faktor IX (koag) |  | Externa prover, papperssvar |  | Ljusblå/svart (NaCitrat) 3,5 mL |  | Röret ska fyllas tills vakuumsuget upphör samt vändas 5 – 10 gånger omedelbart efter provtagning. Ta provet genom direkt venpunktion, ej via inneliggande kanyl eller port. | Karolinska Universitetssjukhuset
Adenovirus (PCR) (EXT) | Adenovirus (PCR) | [6 empty] | Akademiska Sjukhuset
F-, CSV-, S-Enterovirus (RNA) (EXT) | F-, CSV-, S-Enterovirus (RNA) | [6 empty] | Likvor: Akademiska Sjukhuset Feces: Karolinska Sjukhuset
B-FISH analys (EXT) | B-FISH analys |  | Externa prover, papperssvar |  | Mörkblå (NaHeparin) 6 mL |  | Provmaterial [Moderkaka (CVS) / Fostervatten (Amnion) / Perifert blod / Hud - organbiopsi / Kindskrap / Benmärg] Diagnos/frågeställning/anamnes [FRITEXT] Samtycke till biobank [JA/NEJ] | Akademiska Sjukhuset
B-HLA A, B, C*, (Klass I) typning (EXT) | B-HLA A, B, C*, (Klass I) typning | Ja | Externa prover, papperssvar |  | Ljusgul (ACD-rör) 6 mL |  | Frågeställning [FRITEXT] | Akademiska Sjukhuset
P-Lipoprotein (a) (EXT) | P-Lipoprotein (a) |  | Externa prover, papperssvar |  | Gul (serum m gel) 3,5 mL | S- Apolipoprotein A1 och B |  | Akademiska Sjukhuset
P-/S-Risperidon (EXT) | P-/S-Risperidon | Ja | Externa prover, papperssvar |  | Mörkblå (NaHeparin) eller Röd (serum u t) | P-/S-Hydroxyrisperidon, P-/S-Haloperidol, P-/S-Sertralin, P-/S-Zuklopentixol | Datum och klockslag för senast intagen dos [DATE:TIME?] Aktuell dos [FRITEXT] Datum för senaste dosjustering och föregående dos [FRITEXT?] Övriga läkemedel [FRITEXT] Vikt [kg] S-Kreatinin [umol/L] Frågeställning [FRITEXT] | Karolinska Universitetssjukhuset
P-von Willebrandfaktor antigen (EXT) | P-von Willebrandfaktor antigen | Ja | Externa prover, papperssvar |  | Ljusblå/svart (NaCitrat) 3,5 mL | P-von Willebrandfaktor GP1bA (aktivitet) | Röret ska fyllas tills vakuumsuget upphör samt vändas 5 – 10 gånger omedelbart efter provtagning. Ta provet genom direkt venpunktion, ej via inneliggande kanyl eller port. Lämnas omedelbart till Klinisk Kemi. | Karolinska Universitetssjukhuset
Epstein-Barr virus (PCR) (EXT) | Epstein-Barr virus (PCR) | [6 empty] | Akademiska Sjukhuset
P-/S-Etosuximid (EXT) | P-/S-Etosuximid | Ja | Externa prover, papperssvar |  | Mörkblå (NaHeparin) eller Röd (serum u t) |  | Datum och klockslag för senast intagen dos [DATE:TIME?] Aktuell dos [FRITEXT] Datum för senaste dosjustering och föregående dos [FRITEXT?] Övriga läkemedel [FRITEXT] Vikt [kg] S-Kreatinin [umol/L] Frågeställning [FRITEXT] | Karolinska Universitetssjukhuset
S-Toxoplasma (antikroppspåvisning) (EXT) | S-Toxoplasma (antikroppspåvisning) | Ja |  |  | Röd (Serum u t) 6 mL |  | Kliniska upplysningar (symtom, epidemiologi, frågeställning mm) [FRITEXT] | Akademiska Sjukhuset
S-Yersinia (serologi) (EXT) | S-Yersinia (serologi) |  |  |  | Gul (serum m gel) 3,5 mL | Salmonella (serologi) | Förmodad smittort [FRITEXT] | Karolinska Universitetssjukhuset
S-Zikavirus (antikroppsbestämning) (EXT) | S-Zikavirus (antikroppsbestämning) | Nej |  |  |  |  | Insjukningsdatum [DATE] Reseanamnes (senaste året) [FRITEXT] Resa i område där zikavirus sprids? [JA/NEJ] omja: Avresedatum från område [DATE] Känd genomgången infektion av TBE, dengue, west nile eller japansk encephalit-virus? [JA/NEJ] Vaccination mot japansk encefalit, TBE eller gula febern? [JA/NEJ] Gravid? [JA/NEJ] omja: Vecka [NR] | Folkhälsomyndigheten
Aspergillus (serologi)- (EXT) | Aspergillus (serologi)- | [6 empty] | Klinisk Mikrobiologi, Karolinska Sjukhuset
1:a trimester screening/KUB-test (EXT) | 1:a trimester screening/KUB-test |  |  |  | Gul (serum m gel) 3,5 mL | S-PAPP-A, S-Beta HCG fritt |  | Karolinska Universitetssjukhuset
S-21-Hydroxylas-AK (EXT) | S-21-Hydroxylas-AK | Ja |  |  | Gul (serum m gel) 3,5 mL | S-Binjurebark anti- |  | Akademiska Sjukhuset
Acanthamoeba (EXT) | Acanthamoeba | Nej |  |  |  |  | Lämnas så snart som möjligt. | Folkhälsomyndigheten
S-Acetylkolinreceptor-antikroppar (IgG) (EXT) | S-Acetylkolinreceptor-antikroppar (IgG) |  |  |  | Gul (serum m gel) 5 mL
P-Acylkarnitin (EXT) | P-Acylkarnitin |  |  |  | Mörkblå (NaHeparin) 4 mL |  | Anamnes/Frågeställning. [FRITEXT] Medicinering [FRITEXT]
S-Adalimumab och Antikroppar mot adalimumab (EXT) | S-Adalimumab och Antikroppar mot adalimumab | Ja |  |  | Gul (serum m gel) 5 mL |  | Datum för senaste behandling med läkemedlet [DATE]
P-ADAMTS13 protein (EXT) | P-ADAMTS13 protein | Ja |  |  | Ljusblå/svart (NaCitrat) 3,5 mL |  | Lämnas till Klinisk Kemi inom 30 minuter.
Erc-Adenosindeaminas (EXT) | Erc-Adenosindeaminas | Nej |  |  | Lila (EDTA) 4 mL |  | Kontakta laboratoriet, Sahlgrenska, före provtagning tel: 031-3422425. Det är viktigt att blodprovet tas FÖRE ev. blodtransfusion. Lämnas omedelbart till Klinisk Kemi.
S-Adenosindeaminas (EXT) | S-Adenosindeaminas | Nej |  |  | Röd (Serum u t) 6 mL
U-ALA, PBG, kvant (EXT) | U-ALA, PBG, kvant | Ja |  |  | Urin utan tillsats. |  | Patienten bör om möjligt iaktta 12 timmars vätskekarens före provet Lämnas omedelbart till lab efter provtagningen. Önskemål/frågeställning/diagnos [FRITEXT] Kortfattat kliniska data [FRITEXT] Medicinering [FRITEXT] | Karolinska Universitetssjukhuset
U-Aldosteron (EXT) | U-Aldosteron | Ja |  |  | Urin utan tillsats. |  | Förvaras kylt under uppsamlingsperioden | Karolinska Universitetssjukhuset
S-Alimemazin (EXT) | S-Alimemazin |  |  |  | Röd (Serum u t) 6 mL |  | Önskad analys: Alimemazin Dosering [FRITEXT] | St. Olavs Sjukhus, Trondheim
S-Alkaliskt fosfatas, benspecifikt (EXT) | S-Alkaliskt fosfatas, benspecifikt |  |  |  | Gul (serum m gel) 3,5 mL |  |  | Karolinska Universitetssjukhuset
S-Alkaliskt fosfatas, placentatyp (EXT) | S-Alkaliskt fosfatas, placentatyp |  |  |  | Gul (serum m gel) 3,5 mL |  |  | Karolinska Universitetssjukhuset
S-Alkoholer (EXT) | S-Alkoholer | Ja |  |  | Gul (serum m gel) 3,5 mL | S-Etanol, S-Metanol, S-Isopropanol, S-Aceton | Tvätta ej huden med sprit. | Karolinska Universitetssjukhuset
S-Aluminium (EXT) | S-Aluminium | Ja |  |  | Vit/svart (helt utan tillsats) 6 mL |  | Om fler rör tas på samma patient bör aluminiumprovet tas först. Tag alltid ett slaskrör innan aluminiumprovet. Ta ej prov om patient fått gadolinium-, jod- eller bariuminnehållande kontrastmedel de senaste 96 timmarna. | Sahlgrenska Universitetssjukhuset
U-Amatoxin (EXT) | U-Amatoxin |  |  |  | Urin utan tillsats. |  |  | Karolinska Universitetssjukhuset
S-Amikacin (koncentrationsbestämning) (EXT) | S-Amikacin (koncentrationsbestämning) | Ja |  |  | Röd (Serum u t) 6 mL |  | Datum och klockslag för senast intagen dos [DATE:TIME?] Aktuell dos [FRITEXT] Datum för senaste dosjustering och föregående dos [FRITEXT?] Övriga läkemedel [FRITEXT] Vikt [kg] S-Kreatinin [umol/L] Frågeställning [FRITEXT] Gäller behandling mykobakterier/TBC? [JA/NEJ] | Karolinska Universitetssjukhuset
Csv-Aminosyror, kvant (EXT) | Csv-Aminosyror, kvant |  |  |  | Genomskinligt plaströr med konisk botten |  | Är prov för aminosyror i plasma också beställt (behövs för relevant bedömning)?* [JA/NEJ] Önskemål/frågeställning/diagnos [FRITEXT] Kortfattat kliniska data [FRITEXT] Medicinering [FRITEXT] | Karolinska Universitetssjukhuset
fP-Aminosyror, kvant (EXT) | fP-Aminosyror, kvant |  |  |  | Mörkblå (NaHeparin) 4 mL |  | Önskemål/frågeställning/diagnos [FRITEXT] Kortfattat kliniska data [FRITEXT] Medicinering [FRITEXT] | Karolinska Universitetssjukhuset
S-Amiodaron (EXT) | S-Amiodaron | Ja |  |  | Röd (Serum u t) 6 mL |  | Prov tas omedelbart före dos (morgondos). | Laboratoriemedicin, Skåne
P-/S-Amitriptylin (EXT) | P-/S-Amitriptylin | Ja |  |  | Mörkblå (NaHeparin) eller Röd (serum u t) |  | Datum och klockslag för senast intagen dos [DATE:TIME?] Aktuell dos [FRITEXT] Datum för senaste dosjustering och föregående dos [FRITEXT?] Övriga läkemedel [FRITEXT] Vikt [kg] Frågeställning [FRITEXT] | Karolinska Universitetssjukhuset
P-/S-Amylas (total) (EXT) | P-/S-Amylas (total) | Ja |  |  | Mintgrön (Li-hep med gel) eller Gul (serum m gel) |  |  | Karolinska Universitetssjukhuset
U-Amylas (total) (EXT) | U-Amylas (total) | Nej |  |  | Urin utan tillsats. |  |  | Sahlgrenska Universitetssjukhuset
Csv-Amyloid, beta- (EXT) | Csv-Amyloid, beta- | Ja |  |  | Csv i sterilt plaströr |  | Vid stickblödning kasseras den första mL. | Sahlgrenska Universitetssjukhuset
Bukfett-Amyloidtypning (EXT) | Bukfett-Amyloidtypning |  |  |  | Bukfettsbiopsi |  | Relevanta uppgifter såsom symtom, förekomst av monoklonalt protein etc: [FRITEXT] | Akademiska Sjukhuset
U-Anabola androgena steroider (EXT) | U-Anabola androgena steroider | Ja |  |  | Urinrör gul kork |  | Övervakad provtagning. Patientens kön [FRITEXT] Frågeställning [FRITEXT] Anamnes [FRITEXT] Remitterande läkare [FRITEXT] | Karolinska Universitetssjukhuset
S-Anaplasma, ehrlichia (serologi) (EXT) | S-Anaplasma, ehrlichia (serologi) | Nej |  |  | Gul (serum m gel) 3,5 mL |  | Kliniska data [FRITEXT] | Länsjukhuset Ryhov, Jönköping
S-Anti-IgA-antikroppar (EXT) | S-Anti-IgA-antikroppar |  |  |  | Gul (serum m gel) 5 mL |  |  | Karolinska Universitetssjukhuset
S-anti-THSD7A (EXT) | S-anti-THSD7A |  |  |  | Gul (serum m gel) eller Röd (serum u t) | S-ASCA IgA och IgG, S-HSP-70 (serologi), S-Intrinsic faktor-AK, S-Streptolysin O-antikroppar, S-Tvärstrimmig muskel Anti- | Remitterande läkares namn och telefonnummer [FRITEXT] Frågeställning/anamnes [FRITEXT] | Wieslab, Malmö
F-Antitrypsin (EXT) | F-Antitrypsin | Nej |  |  | Fecesrör/-burk |  |  | Norrlands Universitetssjukhus
P-Apixaban (EXT) | P-Apixaban |  |  |  | Ljusblå/svart (NaCitrat) 3,5 mL |  | Datum och klockslag för senast intagen dos [DATE:TIME?] Aktuell dos [FRITEXT] Datum för senaste dosjustering och föregående dos [FRITEXT?] Orsak till provtagning [Ischemisk stroke/TIA, annan hjärt-kärlhändelse (ange typ), blödning (ange typ), biverkning (ange typ), kontroll i samband med kirurgi, rutinkontroll, akutbesök] Vikt [kg] S-Kreatinin [umol/L] Interagerande läkemedel [amiodaron, dronedaron, verapamil, diltiazem, kinidin, triazol-antimykotika, proteashämmare, karbamazepin, fenytoin, fenobarbital, rifampicin, efavirens, johannesört] Gäller behandling mykobakterier/TBC? [JA/NEJ] | Karolinska Universitetssjukhuset
P-Apixaban, akut (EXT) | P-Apixaban, akut | Ja |  |  | Ljusblå/svart (NaCitrat) 3,5 mL |  | Lämnas till Klinisk Kemi inom 30 minuter. | Karolinska Universitetssjukhuset
S-Apolipoprotein A1, B (EXT) | S-Apolipoprotein A1, B | Ja |  |  | Mintgrön (Li-hep med gel) eller Gul (serum m gel) | S-Lipoprotein (a) |  | Akademiska Sjukhuset
Pt(Lkc)-Apolipoprotein E (genotyp) (EXT) | Pt(Lkc)-Apolipoprotein E (genotyp) | Ja |  |  | Lila (EDTA) 4 mL |  | Anamnes/frågeställning [FRITEXT] | Akademiska Sjukhuset
S-APS1-diagnostik (EXT) | S-APS1-diagnostik |  |  |  | Gul (serum m gel) 3,5 mL | S-21-hydroxylas ak (IgG), S-GAD ak (IgG), S-Ö-cell (IA2) ak (IgG), S-Side chain cleavage enzyme ak, S-APS1-screen. |  | Akademiska Sjukhuset
S-Aquaporin-4-ak (EXT) | S-Aquaporin-4-ak |  |  |  | Gul (serum m gel) 5 mL
U-Arabinitolkvot (EXT) | U-Arabinitolkvot | Ja |  |  | Filterpapper för arabinitolanalys |  | Önskad analys: Arabinitolkvot Grunddiagnos, anamnes, frågeställning [FRITEXT] | Laboratoriemedicin, Skåne
Svalgsekret-Arcanobacterium haemolyticum (odling) (EXT) | Svalgsekret-Arcanobacterium haemolyticum (odling) | Ja |  |  | Copanrör, svart kork |  | Misstanke om Arcanobacterium haemolyticum [JA/NEJ] Kliniska data [FRITEXT] Antibiotikabehandling [JA/NEJ] [FRITEXT (om ja)] | Klinisk Mikrobiologi, Akademiska Sjukhuset
P-/S-Aripiprazol (EXT) | P-/S-Aripiprazol | Ja |  |  | Mörkblå (NaHeparin) eller Röd (serum u t) |  | Provtagning före dos. datum och klockslag för senast intagen dos [DATE:TIME] aktuell dos [FRITEXT] datum för senaste dosjustering och föregående dosering [DATE/FRITEXT?] övriga läkemedel [FRITEXT] frågeställning [FRITEXT] | Karolinska Universitetssjukhuset
B-Array-CGH (EXT) | B-Array-CGH | Ja |  |  | Lila (EDTA) 4 mL
S-ASCA IgA och IgG (EXT) | S-ASCA IgA och IgG |  |  |  | Gul (serum m gel) eller Röd (serum u t) | S-anti-THSD7A, S-HSP-70 (serologi), S-Intrinsic faktor-AK, S-Streptolysin O-antikroppar, S-Tvärstrimmig muskel Anti- | Remitterande läkares namn och telefonnummer [FRITEXT] Frågeställning/anamnes [FRITEXT] | Wieslab, Malmö
P-/S-Atazanavir (EXT) | P-/S-Atazanavir |  |  |  | Mörkblå (NaHeparin) eller Röd (serum u t) |  | Provtagning före morgondos, tidigast en vecka efter dosändring. Datum och klockslag för senast intagen dos [DATE:TIME?] Aktuell dos [FRITEXT] Datum för senaste dosjustering och föregående dos [FRITEXT?] Vikt [kg] Frågeställning [FRITEXT] | Karolinska Universitetssjukhuset
Bacillus anthracis (odling / PCR) (EXT) | Bacillus anthracis (odling / PCR) | Nej |  |  |  |  | Anamnestiska data, inklusive insjukningsdatum [FRITEXT] utlandsvistelse [JA/NEJ] [FRITEXT (om ja)] | Folkhälsomyndigheten
S-Bartonella (serologi) (EXT) | S-Bartonella (serologi) |  |  |  | Röd (Serum u t) 6 mL |  | Kliniska data [FRITEXT] Insjukningsdag [DATE] | Akademiska Sjukhuset
B-Basal lymfocytanalys (EXT) | B-Basal lymfocytanalys |  |  |  | Lila (EDTA) 4 mL |  | Måste analyseras inom 24 timmar, vid osäkerhet kontrollera med Klinisk Kemi Västerås så att prov kan skickas och analyseras inom tidsgränsen. | Karolinska Universitetssjukhuset
BDD (EXT) | BDD | [6 empty] | Laboratoriemedicin, Skåne
U-Bensodiazepiner (EXT) | U-Bensodiazepiner | Ja |  |  | Urinrör gul kork |  | Övervakad provtagning. Frågeställning [FRITEXT] Anamnes [FRITEXT] Remitterande läkare [FRITEXT] | Karolinska Universitetssjukhuset
P-/S-Bensodiazepiner (EXT) | P-/S-Bensodiazepiner | Ja |  |  | Mörkblå (NaHeparin) eller Röd (serum u t) |  | Provtagning före dos. datum och klockslag för senast intagen dos [DATE:TIME] aktuell dos [FRITEXT] datum för senaste dosjustering och föregående dosering [DATE/FRITEXT?] övriga läkemedel [FRITEXT] vikt [kg] frågeställning [FRITEXT] Önskad substans [FRITEXT] | Karolinska Universitetssjukhuset
S-Binjurebark, Anti- (EXT) | S-Binjurebark, Anti- | Ja |  |  | Gul (serum m gel) 3,5 mL | S-21-hydroxylas ak (IgG) |  | Akademiska Sjukhuset
S-Blastomyces (EXT) | S-Blastomyces |  |  |  | Gul (serum m gel) 3,5 mL |  | Blastomycesmisstanke [JA/NEJ] | Karolinska Universitetssjukhuset
B-Bly (EXT) | B-Bly | Ja |  |  | Mörkblå (NaHeparin) 4 mL | B-Kobolt, B-Kadmium | Viktigt att vända (blanda) röret efter provtagning minst 20 ggr, så att det ej bildas koagel. | Arbets- och Miljömedicin, Örebro
U-Bly (EXT) | U-Bly |  |  |  | Syradiskad plastburk |  | Iakttag god hygien för att undvika kontaminering av provet. | Arbets- och Miljömedicin, Örebro
B-B-Lymfocytanalys, utvidgad (EXT) | B-B-Lymfocytanalys, utvidgad | Ja |  |  | Lila (EDTA) eller Mörkblå (NaHeparin) |  | Önskad analys [FRITEXT] Kliniska data [FRITEXT] | Karolinska Universitetssjukhuset
S-Bordetella Pertussis (serologi) (EXT) | S-Bordetella Pertussis (serologi) |  |  |  | Gul (serum m gel) 3,5 mL |  |  | Karolinska Universitetssjukhuset
Borrelia (PCR) (EXT) | Borrelia (PCR) | Ja |  |  |  |  | Önskad analys [FRITEXT] Kliniska data [FRITEXT] | Laboratoriemedicin, Skåne
S-Brucella (serologi) (EXT) | S-Brucella (serologi) | Nej |  |  | Röd (Serum u t) 6 mL |  | OBS! Riskklass 3 Anamnestiska data, inklusive insjukningsdatum [FRITEXT] Utlandsvistelse [FRITEXT] | Folkhälsomyndigheten
S-Brugia spp., Loa loa, Mansonella spp., Wuchereria bancrofti (serologi) (EXT) | S-Brugia spp., Loa loa, Mansonella spp., Wuchereria bancrofti (serologi) | Nej |  |  | Röd (Serum u t) 6 mL |  |  | Folkhälsomyndigheten
U-Buprenorfin (EXT) | U-Buprenorfin | Ja |  |  | Urinrör gul kork |  | Övervakad provtagning. Frågeställning [FRITEXT] Anamnes [FRITEXT] Remitterande läkare [FRITEXT] | Karolinska Universitetssjukhuset
P-/S-Buprenorfin (EXT) | P-/S-Buprenorfin |  |  |  | Mörkblå (NaHeparin) eller Röd (serum u t) |  | Provtagning före dos. Datum och klockslag för senast intagen dos [DATE:TIME?] Aktuell dos [FRITEXT] Datum för senaste dosjustering och föregående dos [FRITEXT?] Vikt [kg] S-Kreatinin [umol/L] Övriga läkemedel [FRITEXT] Frågeställning [FRITEXT] | Karolinska Universitetssjukhuset
B-Bupropion (EXT) | B-Bupropion |  |  |  | Grå (NaF-KOx) 4 mL |  |  | Rättsmedicinalverket, Linköping
S-C1q-AK (EXT) | S-C1q-AK |  |  |  | Gul (serum m gel) 5 mL |  |  | Karolinska Universitetssjukhuset
S-C2 (EXT) | S-C2 | Nej |  |  | Gul (serum m gel) 5 mL |  |  | Laboratoriemedicin, Skåne
S-C3 NeF (EXT) | S-C3 NeF | Nej |  |  | Gul (serum m gel) 5 mL |  |  | Laboratoriemedicin, Skåne
S-CA 72-4 (EXT) | S-CA 72-4 |  |  |  | Gul (serum m gel) 3,5 mL | S-Tyreoglobulin, S-Tyreoglobulin-antikroppar, S-CrossLaps beta-, S-Osteokalcin |  | Akademiska Sjukhuset
B-CALR mutationsanalys (EXT) | B-CALR mutationsanalys | Ja |  |  | Lila (EDTA) 4 mL |  |  | Sahlgrenska Universitetssjukhuset
P-CCL18 (EXT) | P-CCL18 | Nej |  |  | Lila (EDTA) 4 mL |  | Måste analyseras inom 24 timmar, vid osäkerhet kontrollera med Klinisk Kemi Västerås så att prov kan skickas och analyseras inom tidsgränsen. | Sahlgrenska Universitetssjukhuset
B-CD19, CD16, CD20, CD56 (EXT) | B-CD19, CD16, CD20, CD56 | Ja |  |  | Lila (EDTA) 4 mL |  | Måste analyseras inom 24 timmar, vid osäkerhet kontrollera med Klinisk Kemi Västerås så att prov kan skickas och analyseras inom tidsgränsen. | Akademiska Sjukhuset
P-Chitotriosidas (EXT) | P-Chitotriosidas | Nej |  |  | Lila (EDTA) 4 mL |  | Måste analyseras inom 24 timmar, vid osäkerhet kontrollera med Klinisk Kemi Västerås så att prov kan skickas och analyseras inom tidsgränsen. | Sahlgrenska Universitetssjukhuset
U-Citrat (EXT) | U-Citrat | [5 empty] | Önskemål/frågeställning/diagnos [FRITEXT] Kortfattat kliniska data [FRITEXT] Medicinering [FRITEXT] | Karolinska Universitetssjukhuset
B-Colonpolypos (DNA-analys) (EXT) | B-Colonpolypos (DNA-analys) | Ja |  |  | Lila (EDTA) 6 mL |  |  | Karolinska Universitetssjukhuset
S-CrossLaps, beta- (EXT) | S-CrossLaps, beta- |  |  |  | Gul (serum m gel) 3,5 mL | S-Tyreoglobulin, S-Tyreoglobulin-antikroppar, S-CA 72-4, S-Osteokalcin | Rekomenderas att tas som fastande på morgonen. | Akademiska Sjukhuset
S-CTx (EXT) | S-CTx |  |  |  | Gul (serum m gel) 3,5 mL |  |  | Karolinska Universitetssjukhuset
U-Cystin, kvant (EXT) | U-Cystin, kvant | [5 empty] | Ange tid för senaste cysteamidos: [FRITEXT] Frågeställning [FRITEXT] Kliniska data [FRITEXT] Medicinering [FRITEXT] | Karolinska Universitetssjukhuset
Pt(Lkc)-Cytokrom P450 2C19, genotyp (EXT) | Pt(Lkc)-Cytokrom P450 2C19, genotyp | Ja |  |  | Lila (EDTA) 4 mL |  | Anamnes/Frågeställning [FRITEXT] | Akademiska Sjukhuset
Pt(Lkc)-Cytokrom P450 2C9, genotyp (EXT) | Pt(Lkc)-Cytokrom P450 2C9, genotyp | Ja |  |  | Lila (EDTA) 4 mL |  | Anamnes/Frågeställning [FRITEXT] | Akademiska Sjukhuset
Pt(Lkc)-Cytokrom P450 2D6, genotyp (EXT) | Pt(Lkc)-Cytokrom P450 2D6, genotyp | Ja |  |  | Lila (EDTA) 4 mL |  | Anamnes/Frågeställning [FRITEXT] | Akademiska Sjukhuset
P-Dabigatran (EXT) | P-Dabigatran | Ja |  |  | Ljusblå/svart (NaCitrat) 3,5 mL |  | Provtagning före dos. Datum och klockslag för senast intagen dos [DATE:TIME] Aktuell dos [FRITEXT] Datum för senaste dosjustering och föregående dos [FRITEXT] Orsak till provtagning [Ischemisk stroke/TIA, annan hjärt-kärlhändelse (ange typ), blödning (ange typ), biverkning (ange typ), kontroll i samband med kirurgi, rutinkontroll, akutbesök] Ange typ [FRITEXT] vikt [kg] P-kreatinin [umol/L] övriga läkemedel [FRITEXT] | Karolinska Universitetssjukhuset
P-Dabigatran, akut (EXT) | P-Dabigatran, akut | Ja |  |  | Ljusblå/svart (NaCitrat) 3,5 mL |  | Provtagning cirka 2 timmar efter Dabigatran-intag återspeglar i regel maximal plasmakoncentration. Lämnas omedelbart till klinisk kemi. | Karolinska Universitetssjukhuset
S-Dehydrokolesterol, 7- (EXT) | S-Dehydrokolesterol, 7- |  |  |  | Röd (Serum u t) 6 mL |  |  | Karolinska Universitetssjukhuset
S-Deoxykortisol (DOC) (EXT) | S-Deoxykortisol (DOC) | Nej |  |  | Gul (serum m gel) 3,5 mL |  |  | Laboratoriemedicin, Skåne
S-DHEA (EXT) | S-DHEA |  |  |  | Gul (serum m gel) 3,5 mL |  |  | Karolinska Universitetssjukhuset
P-Diaminoxidas (EXT) | P-Diaminoxidas |  |  |  | Lila (EDTA) 4 mL |  |  | Sahlgrenska Universitetssjukhuset
S-Dihydrotestosteron (EXT) | S-Dihydrotestosteron |  |  |  | Gul (serum m gel) 3,5 mL |  |  | Karolinska Universitetssjukhuset
P-Dihydroxifenylalanin (EXT) | P-Dihydroxifenylalanin | Nej |  |  | Lila (EDTA) 6 mL |  | Efter provtagning ställes röret omedelbart på is. | Sahgrenska Universitetssjukhuset
S-Dihydroxi-vitamin D, 1,25- (EXT) | S-Dihydroxi-vitamin D, 1,25- |  |  |  | Gul (serum m gel) 3,5 mL |  | Lämnas omedelbart till klinisk kemi. | Karolinska Universitetssjukhuset
P-/S-Disopyramid (EXT) | P-/S-Disopyramid | [5 empty] | Provtagning före dos. datum och klockslag för senast intagen dos [DATE:TIME] datum för senaste dosjustering och föregående dos [FRITEXT] övriga läkemedel [FRITEXT] frågeställning [FRITEXT] | Karolinska Universitetssjukhuset
P-D-Laktat (EXT) | P-D-Laktat |  |  |  | Grå (NaF-KOx) 4 mL |  | Önskemål/frågeställning/diagnos [FRITEXT] Kortfattat kliniska data [FRITEXT] Medicinering [FRITEXT] | Karolinska Universitetssjukhuset
U-D-Laktat, kvant (EXT) | U-D-Laktat, kvant | [5 empty] | Lämnas omedelbart till klinisk kemi. Frågeställning/Diagnos [FRITEXT] Kortfattat kliniska data [FRITEXT] Medicinering [FRITEXT] | Karolinska Universitetssjukhuset
U-Dopamin (EXT) | U-Dopamin | Ja |  |  | Urinflaska med tillsats |  | Förekommande läkemedelsbehandling [FRITEXT] | Akademiska Sjukhuset
U-Droger (ex LSD) vid rättsfall (EXT) | U-Droger (ex LSD) vid rättsfall | [5 empty] | Anamnes och aktuella symptom (omständigheter, misstänkta preparat, pågående medicinering, speciell frågeställning) [FRITEXT] | Rättsmedicinalverket, Linköping
P-Droger (ex LSD) vid rättsfall (EXT) | P-Droger (ex LSD) vid rättsfall |  |  |  | Grå (NaF-KOx) 4 mL |  | Anamnes och aktuella symptom (omständigheter, misstänkta preparat, pågående medicinering, speciell frågeställning) [FRITEXT] | Rättsmedicinalverket, Linköping
S-ECP (EXT) | S-ECP |  |  |  | Gul (serum m gel) 3,5 mL | S-Tryptas, S-Lysozym | Lämnas till klinisk kemi inom 1 timme. | Akademiska Sjukhuset
S-Etylenglykol (EXT) | S-Etylenglykol | Ja |  |  | Gul (serum m gel) 3,5 mL |  | OBS! Punktionsstället får ej tvättas med alkoholhaltigt desinfektionsmedel! | Karolinska Universitetssjukhuset
U-Etylglukuronid (EXT) | U-Etylglukuronid | Ja |  |  | Urinrör gul kork |  | Övervakad provtagning. Frågeställning [FRITEXT] Anamnes [FRITEXT] Remitterande läkare [FRITEXT] | Karolinska Universitetssjukhuset
B-Everolimus (Vid prov från Njurmottagningen samt Dialysavdelningen beställd på UAS-remiss) (EXT) | B-Everolimus (Vid prov från Njurmottagningen samt Dialysavdelningen beställd på UAS-remiss) |  |  |  | Lila (EDTA) 6 mL |  | Prov tas på morgonen 10-12h efter medicinering (före intag av ny medicindos). datum och tid för senaste dosintag [DATE:TIME] nuvarande dosering [FRITEXT] datum för senaste dosjustering och föregående dosering [FRITEXT] övriga läkemedel [FRITEXT] vikt [kg] S-kreatinin [umol/L] frågeställning [FRITEXT] | Akademiska Sjukhuset
B-Everolimus (Vid prov från övriga beställare) (EXT) | B-Everolimus (Vid prov från övriga beställare) | Ja |  |  | Lila (EDTA) 4 mL |  | Provtagning före dos. datum och tid för senaste dosintag [DATE:TIME] nuvarande dosering [FRITEXT] datum för senaste dosjustering och föregående dosering [FRITEXT] övriga läkemedel [FRITEXT] vikt [kg] S-kreatinin [umol/L] frågeställning [FRITEXT] | Karolinska Universitetssjukhuset
P-Faktor II (EXT) | P-Faktor II | Ja |  |  | Ljusblå/svart (NaCitrat) 3,5 mL | P-Faktor V (koag), P-Faktor VII (koag), P-Faktor X (koag) | Röret ska fyllas tills vakuumsuget upphör samt vändas 5 – 10 gånger omedelbart efter provtagning. Ta provet genom direkt venpunktion, ej via inneliggande kanyl eller port. | Karolinska Universitetssjukhuset
P-Faktor VII (koag) (EXT) | P-Faktor VII (koag) | Ja |  |  | Ljusblå/svart (NaCitrat) 3,5 mL | P-Protrombin (FII), P-Faktor V (koag), P-Faktor X (koag) | Röret ska fyllas tills vakuumsuget upphör samt vändas 5 – 10 gånger omedelbart efter provtagning. Ta provet genom direkt venpunktion, ej via inneliggande kanyl eller port. | Karolinska Universitetssjukhuset
P-Faktor VIII (aktivitet) (EXT) | P-Faktor VIII (aktivitet) | Ja |  |  | Ljusblå/svart (NaCitrat) 3,5 mL |  | Det är väldigt noga att provet blir ordentligt blandat. Om vingkanyl används, tänk på att använda slaskrör. | Akademiska Sjukhuset
P-Faktor VIII (enz) (EXT) | P-Faktor VIII (enz) | Ja |  |  | Ljusblå/svart (NaCitrat) 3,5 mL |  | Röret ska fyllas tills vakuumsuget upphör samt vändas 5 – 10 gånger omedelbart efter provtagning. Ta provet genom direkt venpunktion, ej via inneliggande kanyl eller port. | Karolinska Universitetssjukhuset
P-Faktor VIII-antikropp (EXT) | P-Faktor VIII-antikropp |  |  |  | Ljusblå/svart (NaCitrat) 3,5 mL |  | Röret ska fyllas tills vakuumsuget upphör samt vändas 5 – 10 gånger omedelbart efter provtagning. Ta provet genom direkt venpunktion, ej via inneliggande kanyl eller port. | Karolinska Universitetssjukhuset
P-Faktor X (koag) (EXT) | P-Faktor X (koag) | Ja |  |  | Ljusblå/svart (NaCitrat) 3,5 mL | P-Protrombin (FII), P-Faktor V (koag), P-Faktor VII (koag) | Röret ska fyllas tills vakuumsuget upphör samt vändas 5 – 10 gånger omedelbart efter provtagning. Ta provet genom direkt venpunktion, ej via inneliggande kanyl eller port. | Karolinska Universitetssjukhuset
P-Faktor XI (koag) (EXT) | P-Faktor XI (koag) | Ja |  |  | Ljusblå/svart (NaCitrat) 3,5 mL | P-Faktor XII (koag) | Röret ska fyllas tills vakuumsuget upphör samt vändas 5 – 10 gånger omedelbart efter provtagning. Ta provet genom direkt venpunktion, ej via inneliggande kanyl eller port. | Karolinska Universitetssjukhuset
P-Faktor XII (koag) (EXT) | P-Faktor XII (koag) |  |  |  | Ljusblå/svart (NaCitrat) 3,5 mL | P-Faktor XI (koag) | Röret ska fyllas tills vakuumsuget upphör samt vändas 5 – 10 gånger omedelbart efter provtagning. Ta provet genom direkt venpunktion, ej via inneliggande kanyl eller port. | Karolinska Universitetssjukhuset
P-Faktor XIII (enz) (EXT) | P-Faktor XIII (enz) |  |  |  | Ljusblå/svart (NaCitrat) 3,5 mL |  | Röret ska fyllas tills vakuumsuget upphör samt vändas 5 – 10 gånger omedelbart efter provtagning. Ta provet genom direkt venpunktion, ej via inneliggande kanyl eller port. | Karolinska Universitetssjukhuset
B-Familjär Amyloid Polyneuropati (EXT) | B-Familjär Amyloid Polyneuropati | Ja |  |  | Lila (EDTA) 6 mL |  | Frågeställning/anamnes [FRITEXT] | Norrlands Universitetssjukhus
P-Fettsyrasammansättning, fosfolipider (EXT) | P-Fettsyrasammansättning, fosfolipider |  |  |  | Mörkblå (NaHeparin) 4 mL |  | Lämnas omedelbart till Klinisk Kemi. Önskemål/frågeställning/diagnos [FRITEXT] Kortfattat kliniska data [FRITEXT] Medicinering [FRITEXT] | Karolinska Universitetssjukhuset
P-Fettsyror, mycket långkedjiga (EXT) | P-Fettsyror, mycket långkedjiga |  |  |  | Mörkblå (NaHeparin) 4 mL |  | Lämnas omedelbart till Klinisk Kemi. Önskemål/frågeställning/diagnos [FRITEXT] Kortfattat kliniska data [FRITEXT] Medicinering [FRITEXT] | Karolinska Universitetssjukhuset
fP-Fibroblast growth factor 23 (EXT) | fP-Fibroblast growth factor 23 |  |  |  | Lila (EDTA) 4 mL |  | Patienten skall vara fastande. Prov lämnas omedelbart till Klinisk Kemi. | Akademiska Sjukhuset
S-Flufenazin (EXT) | S-Flufenazin | Ja |  |  | Röd (Serum u t) 6 mL |  | Skall ljusskyddas. | Laboratoriemedicin, Skåne
B-Fosfolipas-A2-receptor-ak (EXT) | B-Fosfolipas-A2-receptor-ak |  |  |  | Gul (serum m gel) 5 mL |  |  | Karolinska Universitetssjukhuset
P-Fria fettsyror (EXT) | P-Fria fettsyror | Ja |  |  | Lila (EDTA) 6 mL |  |  | Sahlgrenska Universitetssjukhuset
B-G-6-PD, screening (EXT) | B-G-6-PD, screening |  |  |  | Lila (EDTA) 4 mL |  |  | Karolinska Universitetssjukhuset
Lkc-Galaktosidas, alfa- (EXT) | Lkc-Galaktosidas, alfa- |  |  |  | Lila (EDTA) 6 mL |  | Provtagning sker så att provet kan vara CMMS tillhanda mån-torsd före kl. 13.00. Ring till CMMS innan provtagningen, tel. 08-517 714 48, då viss förberedelse krävs. Frågeställning/diagnos [FRITEXT] Kortfattat kliniska data [FRITEXT] Medicinering [FRITEXT] | Karolinska Universitetssjukhuset
S-Ganciklovir (EXT) | S-Ganciklovir | Ja |  |  | Röd (Serum u t) 6 mL |  | Provtagning före dos. datum och klockslag för senast intagen dos [DATE:TIME] aktuell dos [FRITEXT] datum för senaste dosjustering och föregående dos [FRITEXT] övriga läkemedel [FRITEXT] vikt [kg] längd [cm] P-kreatinin [umol/L] frågeställning [FRITEXT] | Karolinska Universitetssjukhuset
fP-Glukagon (EXT) | fP-Glukagon |  |  |  | Lila (EDTA) 4 mL |  | Patienten skall vara fastande. Prov lämnas omedelbart till Klinisk Kemi. | Akademiska Sjukhuset
P-Glycerol (EXT) | P-Glycerol |  |  |  | Mörkblå (NaHeparin) 4 mL |  | Lämnas omedelbart till Klinisk Kemi. Önskemål/frågeställning/diagnos [FRITEXT] Kortfattat kliniska data [FRITEXT] Medicinering [FRITEXT] | Karolinska Universitetssjukhuset
U-Glycerol (EXT) | U-Glycerol |  |  |  | Urin utan tillsats. |  | Frågeställning/diagnos [FRITEXT] Kortfattat kliniska data [FRITEXT] Medicinering [FRITEXTI] | Karolinska Universitetssjukhuset
S-Glykolipid-antikroppar (EXT) | S-Glykolipid-antikroppar |  |  |  | Gul (serum m gel) 3,5 mL |  | Kliniska data [FRITEXT] Remitterande läkare och telefonnummer [FRITEXT] | Sahlgrenska Universitetssjukhuset
S-Glykoproteinhormon, fri alfa-subenhet (EXT) | S-Glykoproteinhormon, fri alfa-subenhet |  |  |  | Gul (serum m gel) 3,5 mL | S-Hydroxiprogesteron 17 -alfa, fS-Proinsulin, fS-Pankreaspolypeptid | Lämnas omedelbart till klinisk kemi. | Akademiska Sjukhuset
B-Granulocyt-antikroppar (EXT) | B-Granulocyt-antikroppar |  |  |  | Lila (EDTA) 4 mL |  | Måste analyseras inom 24 timmar, vid osäkerhet kontrollera med Klinisk Kemi Västerås så att prov kan skickas och analyseras inom tidsgränsen. | Karolinska Universitetssjukhuset
U-Guld (EXT) | U-Guld |  |  |  | Syradiskad plastburk |  |  | Arbets- och Miljömedicin, Örebro
B-/S-Guld (EXT) | B-/S-Guld | [6 empty] | Arbets- och Miljömedicin, Örebro
B-Hemoglobin fetalt (EXT) | B-Hemoglobin fetalt | Ja |  |  | Lila (EDTA) 4 mL |  | Diagnos (t ex intrauterin död/anemi hos foster eller nyfödd/nedsatt fosteraktivitet/hydrops/annat) [FRITEXT] Har modern järnbristanemi eller hemoglobinopati [JA/NEJ] | Akademiska Sjukhuset
P-Heparinaktivitet, LMW (EXT) | P-Heparinaktivitet, LMW | Ja |  |  | Ljusblå/svart (NaCitrat) 3,5 mL | P-Lupusantikoagulans, P-Protein C, P-Protein S | Prov ska tas 3-4 timmar efter subkutan injektion. Lämnas omedelbart till klinisk kemi. | Akademiska Sjukhuset
S-Hepcidin (EXT) | S-Hepcidin | Nej |  |  | Gul (serum m gel) 5 mL |  |  | Laboratoriemedicin, Skåne
P+S-Hereditärt angioödem (EXT) | P+S-Hereditärt angioödem |  |  |  | Gul (serum med gel) och Lila (EDTA) |  | Lämnas omedelbart till Klinisk Kemi. | Akademiska Sjukhuset
Histon-ak (IgG) (EXT) | Histon-ak (IgG) |  |  |  | Gul (serum m gel) 5 mL |  |  | Karolinska Universitetssjukhuset